## ОС Благоустройство ул.Малышева,
Приложение № 2
Утверждено приказом № 421 от 4 августа 2020 г. Минстроя РФ
СОГЛАСОВАНО: | [9 empty] | УТВЕРЖДАЮ:
"____" ________________ 2022 года | [12 empty] | "____" ________________ 2022 года
Наименование редакции сметных нормативов |  |  | Изменения в сметные нормы, федеральные единичные расценки и отдельные составляющие к ним, включенные в федеральный реестр сметных нормативов приказами Минстроя России от 26 декабря 2019 г. № 871/пр, 872/пр, 873/пр, 874/пр, 875/пр, 876/пр (в ред. приказов от 30.03.2020 № 171/пр, 172/пр, от 01.06.2020 № 294/пр, 295/пр, от 30.06.2020 № 352/пр, 353/пр, от 20.10.2020 № 635/пр, 636/пр, от 09.02.2021 № 50/пр, 51/пр, от 24.05.2021 № 320/пр, 321/пр, от 24.06.2021 № 407/пр, 408/пр, от 14.10.2021 № 745/пр, 746/пр), от 20.12.2021 № 961/пр, 962/пр) | [10 empty] | Изменения в сметные нормы, федеральные единичные расценки и отдельные составляющие к ним, включенные в федеральный реестр сметных нормативов приказами Минстроя России от 26 декабря 2019 г. № 871/пр, 872/пр, 873/пр, 874/пр, 875/пр, 876/пр (в ред. приказов от 30.03.2020 № 171/пр, 172/пр, от 01.06.2020 № 294/пр, 295/пр, от 30.06.2020 № 352/пр, 353/пр, от 20.10.2020 № 635/пр, 636/пр, от 09.02.2021 № 50/пр, 51/пр, от 24.05.2021 № 320/пр, 321/пр, от 24.06.2021 № 407/пр, 408/пр, от 14.10.2021 № 745/пр, 746/пр), от 20.12.2021 № 961/пр, 962/пр)
Наименование программного продукта |  |  | ГРАНД-Смета, версия 2022.2
г. Екатеринбург | [14 empty] | г. Екатеринбург
(наименование стройки)
(наименование объекта капитального строительства)
ЛОКАЛЬНЫЙ СМЕТНЫЙ РАСЧЕТ (СМЕТА) № 01
Благоустройство дворовой территории жилого дома по адресу Малышева, 84. Основной перечень работ. | [15 empty] | Благоустройство дворовой территории жилого дома по адресу Малышева, 84. Основной перечень работ.
(наименование конструктивного решения)
Составлен | базисно-индексным | методом
Основание | эскизный проект
(проектная и (или) иная техническая документация)
Составлен(а) в текущем (базисном) уровне цен |  |  | 3 кв 2022 (СМР), Письмо Минстроя России от 23.08.2022 г. №42220-АЛ/09
Сметная стоимость |  | 7262.7 | (706,35) | тыс.руб.
в том числе:
| строительных работ | 5059.3 | (491,91) | тыс.руб. |  | Средства на оплату труда рабочих |  |  |  |  | 476.3 | (14,03) | тыс.руб.
| монтажных работ | 867.38 | (83,87) | тыс.руб. |  | Нормативные затраты труда рабочих |  |  |  |  | 1643.04 |  | чел.час.
| оборудования | 6.9 | (1,31) | тыс.руб. |  | Нормативные затраты труда машинистов |  |  |  |  | 250.22 |  | чел.час.
| прочих затрат | 0 | (0) | тыс.руб. |  | Расчетный измеритель конструктивного решения
№ п/п | Обоснование | Наименование работ и затрат |  |  | Единица измерения | Количество |  |  | Сметная стоимость в базисном уровне цен (в текущем уровне цен (гр. 8) для ресурсов, отсутствующих в СНБ), руб. |  |  | Индексы | Сметная стоимость в текущем уровне цен, руб.
[6 empty] | на единицу | коэффициенты | всего с учетом коэффициентов | на единицу | коэффициенты | всего
1 | 2 | 3 |  |  | 4 | 5 | 6 | 7 | 8 | 9 | 10 | 11 | 12
Раздел 1. Демонтажные работы | [16 empty] | Раздел 1. Демонтажные работы
Ремонт асфальтового покрытия проезда ПД-4* S=2241 м2 | [17 empty] | Ремонт асфальтового покрытия проезда ПД-4* S=2241 м2
1 | ФЕРр68-12-4 | Разборка покрытий и оснований: асфальтобетонных с помощью молотков отбойных |  |  | 4: 100 м3; 7: 1.1205 | [5 empty] | Разборка покрытий и оснований: асфальтобетонных с помощью молотков отбойных
|  | Объем=(2241*0,05) / 100 | [17 empty] | Объем=(2241*0,05) / 100
| Приказ от 04.08.2020 № 421/пр прил.10 табл.3 п.10.3 | Производство ремонтно-строительных работ осуществляется в стесненных условиях населенных пунктов: территорий общего пользования ОЗП=1,1; ЭМ=1,1 к расх.; ЗПМ=1,1; ТЗ=1,1; ТЗМ=1,1 | [18 empty] | Производство ремонтно-строительных работ осуществляется в стесненных условиях населенных пунктов: территорий общего пользования ОЗП=1,1; ЭМ=1,1 к расх.; ЗПМ=1,1; ТЗ=1,1; ТЗМ=1,1
| 1 | ОТ |  |  | 8: 1288.05; 9: 1.1; 10: 1587.59; 11: 33.95; 12: 53899 | [8 empty] | ОТ
| 2 | ЭМ |  |  | 8: 3690.72; 9: 1.1; 10: 4549 | [8 empty] | ЭМ
| 3 | в т.ч. ОТм |  |  | 8: 398.18; 9: 1.1; 10: 490.78; 11: 33.95; 12: 16662 | [8 empty] | в т.ч. ОТм
|  | ЗТ |  |  | 4: чел.-ч; 5: 155; 6: 1.1; 7: 191.0453 | [9 empty] | ЗТ
|  | ЗТм |  |  | 4: чел.-ч; 5: 39.05; 6: 1.1; 7: 48.1311 | [9 empty] | ЗТм
|  | Итого по расценке |  |  | 8: 4978.77; 10: 6136.59 | [10 empty] | Итого по расценке
|  | ФОТ |  |  | 10: 2078.37; 12: 70561 | [9 empty] | ФОТ
| Приказ № 812/пр от 21.12.2020 Прил. п.102 | НР Благоустройство (ремонтно-строительные) |  |  | 4: %; 5: 102; 7: 102; 10: 2119.94; 12: 71972 | [9 empty] | НР Благоустройство (ремонтно-строительные)
| Приказ № 774/пр от 11.12.2020 Прил. п.102 | СП Благоустройство (ремонтно-строительные) |  |  | 4: %; 5: 54; 7: 54; 10: 1122.32; 12: 38103 | [9 empty] | СП Благоустройство (ремонтно-строительные)
|  | Всего по позиции |  |  | 10: 9378.85 | [11 empty] | Всего по позиции
2 | ФЕРр68-12-3 | Разборка покрытий и оснований: черных щебеночных |  |  | 4: 100 м3; 7: 1.7928 | [5 empty] | Разборка покрытий и оснований: черных щебеночных
|  | Объем=(2241*0,08) / 100 | [17 empty] | Объем=(2241*0,08) / 100
| Приказ от 04.08.2020 № 421/пр прил.10 табл.3 п.10.3 | Производство ремонтно-строительных работ осуществляется в стесненных условиях населенных пунктов: территорий общего пользования ОЗП=1,1; ЭМ=1,1 к расх.; ЗПМ=1,1; ТЗ=1,1; ТЗМ=1,1 | [18 empty] | Производство ремонтно-строительных работ осуществляется в стесненных условиях населенных пунктов: территорий общего пользования ОЗП=1,1; ЭМ=1,1 к расх.; ЗПМ=1,1; ТЗ=1,1; ТЗМ=1,1
| 1 | ОТ |  |  | 8: 121.68; 9: 1.1; 10: 239.96; 11: 33.95; 12: 8147 | [8 empty] | ОТ
| 2 | ЭМ |  |  | 8: 430.6; 9: 1.1; 10: 849.18 | [8 empty] | ЭМ
| 3 | в т.ч. ОТм |  |  | 8: 58.84; 9: 1.1; 10: 116.04; 11: 33.95; 12: 3940 | [8 empty] | в т.ч. ОТм
|  | ЗТ |  |  | 4: чел.-ч; 5: 15.6; 6: 1.1; 7: 30.7644 | [9 empty] | ЗТ
|  | ЗТм |  |  | 4: чел.-ч; 5: 4.7; 6: 1.1; 7: 9.2688 | [9 empty] | ЗТм
|  | Итого по расценке |  |  | 8: 552.28; 10: 1089.14 | [10 empty] | Итого по расценке
|  | ФОТ |  |  | 10: 356; 12: 12087 | [9 empty] | ФОТ
| Приказ № 812/пр от 21.12.2020 Прил. п.102 | НР Благоустройство (ремонтно-строительные) |  |  | 4: %; 5: 102; 7: 102; 10: 363.12; 12: 12329 | [9 empty] | НР Благоустройство (ремонтно-строительные)
| Приказ № 774/пр от 11.12.2020 Прил. п.102 | СП Благоустройство (ремонтно-строительные) |  |  | 4: %; 5: 54; 7: 54; 10: 192.24; 12: 6527 | [9 empty] | СП Благоустройство (ремонтно-строительные)
|  | Всего по позиции |  |  | 10: 1644.5 | [11 empty] | Всего по позиции
3 | ФССЦпг-01-01-01-043 | Погрузо-разгрузочные работы при автомобильных перевозках: Погрузка мусора строительного с погрузкой экскаваторами емкостью ковша до 0,5 м3 |  |  | 4: 1 т груза; 7: 535.599; 8: 3.28; 10: 1756.76 | [5 empty] | Погрузо-разгрузочные работы при автомобильных перевозках: Погрузка мусора строительного с погрузкой экскаваторами емкостью ковша до 0,5 м3
|  | Объем=2241*(0,05*1,98+0,08*1,75) | [17 empty] | Объем=2241*(0,05*1,98+0,08*1,75)
|  | Всего по позиции |  |  | 10: 1756.76 | [11 empty] | Всего по позиции
4 | ФССЦпг-03-21-01-013 | Перевозка грузов автомобилями-самосвалами грузоподъемностью 10 т работающих вне карьера на расстояние: I класс груза до 13 км |  |  | 4: 1 т груза; 7: 535.599; 8: 12.6; 10: 6748.55 | [5 empty] | Перевозка грузов автомобилями-самосвалами грузоподъемностью 10 т работающих вне карьера на расстояние: I класс груза до 13 км
|  | Объем=2241*(0,05*1,98+0,08*1,75) | [17 empty] | Объем=2241*(0,05*1,98+0,08*1,75)
|  | Всего по позиции |  |  | 10: 6748.55 | [11 empty] | Всего по позиции
4.1 | ТЦ_01.0.00.00_66_6671290179_24.08.2022_02 | Размещение отходов IV – V классов опасности Свердловская область, г. Екатеринбург, ул. Коммунистическая, кадастровый номер 66:41:01:05031:17 |  |  | м3 |  |  | 291.33 | 230 |  | 5560.66 | 12.05 | 67006 | [5 empty] | Размещение отходов IV – V классов опасности Свердловская область, г. Екатеринбург, ул. Коммунистическая, кадастровый номер 66:41:01:05031:17
|  | Объем=2241*0,13 | [17 empty] | Объем=2241*0,13
|  | Всего по позиции |  |  | 10: 5560.66; 12: 67006 | [11 empty] | Всего по позиции
Бордюр из бортовых камней БР 100.30.15 (замена) 422 м/п | [17 empty] | Бордюр из бортовых камней БР 100.30.15 (замена) 422 м/п
5 | ФЕРр68-14-1 | Разборка бортовых камней: на бетонном основании |  |  | 4: 100 м; 7: 4.22 | [5 empty] | Разборка бортовых камней: на бетонном основании
|  | Объем=422 / 100 | [17 empty] | Объем=422 / 100
| Приказ от 04.08.2020 № 421/пр прил.10 табл.3 п.10.3 | Производство ремонтно-строительных работ осуществляется в стесненных условиях населенных пунктов: территорий общего пользования ОЗП=1,1; ЭМ=1,1 к расх.; ЗПМ=1,1; ТЗ=1,1; ТЗМ=1,1 | [18 empty] | Производство ремонтно-строительных работ осуществляется в стесненных условиях населенных пунктов: территорий общего пользования ОЗП=1,1; ЭМ=1,1 к расх.; ЗПМ=1,1; ТЗ=1,1; ТЗМ=1,1
| 1 | ОТ |  |  | 8: 589.77; 9: 1.1; 10: 2737.71; 11: 33.95; 12: 92945 | [8 empty] | ОТ
| 2 | ЭМ |  |  | 8: 889.15; 9: 1.1; 10: 4127.43 | [8 empty] | ЭМ
| 3 | в т.ч. ОТм |  |  | 8: 94.56; 9: 1.1; 10: 438.95; 11: 33.95; 12: 14902 | [8 empty] | в т.ч. ОТм
|  | ЗТ |  |  | 4: чел.-ч; 5: 68.26; 6: 1.1; 7: 316.8629 | [9 empty] | ЗТ
|  | ЗТм |  |  | 4: чел.-ч; 5: 9.4; 6: 1.1; 7: 43.6348 | [9 empty] | ЗТм
|  | Итого по расценке |  |  | 8: 1478.92; 10: 6865.14 | [10 empty] | Итого по расценке
|  | ФОТ |  |  | 10: 3176.66; 12: 107847 | [9 empty] | ФОТ
| Приказ № 812/пр от 21.12.2020 Прил. п.102 | НР Благоустройство (ремонтно-строительные) |  |  | 4: %; 5: 102; 7: 102; 10: 3240.19; 12: 110004 | [9 empty] | НР Благоустройство (ремонтно-строительные)
| Приказ № 774/пр от 11.12.2020 Прил. п.102 | СП Благоустройство (ремонтно-строительные) |  |  | 4: %; 5: 54; 7: 54; 10: 1715.4; 12: 58237 | [9 empty] | СП Благоустройство (ремонтно-строительные)
|  | Всего по позиции |  |  | 10: 11820.73 | [11 empty] | Всего по позиции
6 | ФССЦпг-01-01-01-043 | Погрузо-разгрузочные работы при автомобильных перевозках: Погрузка мусора строительного с погрузкой экскаваторами емкостью ковша до 0,5 м3 |  |  | 4: 1 т груза; 7: 101.9552; 8: 3.28; 10: 334.41 | [5 empty] | Погрузо-разгрузочные работы при автомобильных перевозках: Погрузка мусора строительного с погрузкой экскаваторами емкостью ковша до 0,5 м3
|  | Объем=422*0,1+422*0,059*2,4 | [17 empty] | Объем=422*0,1+422*0,059*2,4
|  | Всего по позиции |  |  | 10: 334.41 | [11 empty] | Всего по позиции
7 | ФССЦпг-03-21-01-013 | Перевозка грузов автомобилями-самосвалами грузоподъемностью 10 т работающих вне карьера на расстояние: I класс груза до 13 км |  |  | 4: 1 т груза; 7: 101.9552; 8: 12.6; 10: 1284.64 | [5 empty] | Перевозка грузов автомобилями-самосвалами грузоподъемностью 10 т работающих вне карьера на расстояние: I класс груза до 13 км
|  | Объем=422*0,1+422*0,059*2,4 | [17 empty] | Объем=422*0,1+422*0,059*2,4
|  | Всего по позиции |  |  | 10: 1284.64 | [11 empty] | Всего по позиции
7.1 | ТЦ_01.0.00.00_66_6671290179_24.08.2022_02 | Размещение отходов IV – V классов опасности Свердловская область, г. Екатеринбург, ул. Коммунистическая, кадастровый номер 66:41:01:05031:17 |  |  | м3 |  |  | 43.888 | 230 |  | 837.68 | 12.05 | 10094 | [5 empty] | Размещение отходов IV – V классов опасности Свердловская область, г. Екатеринбург, ул. Коммунистическая, кадастровый номер 66:41:01:05031:17
|  | Объем=422*0,3*0,15+422*0,059 | [17 empty] | Объем=422*0,3*0,15+422*0,059
|  | Всего по позиции |  |  | 10: 837.68; 12: 10094 | [11 empty] | Всего по позиции
|  | Итого по разделу 1 Демонтажные работы |  |  | 10: 39366.78; 12: 763569 | [12 empty] | Итого по разделу 1 Демонтажные работы
Раздел 2. Ремонт асфальтового покрытия проезда ПД-4* S=2241 м2 | [16 empty] | Раздел 2. Ремонт асфальтового покрытия проезда ПД-4* S=2241 м2
8 | ФЕР27-04-001-04 | Устройство подстилающих и выравнивающих слоев оснований: из щебня (создание разуклонки) |  |  | 4: 100 м3; 7: 0.50423 | [5 empty] | Устройство подстилающих и выравнивающих слоев оснований: из щебня (создание разуклонки)
|  | Объем=(2241 *0,15*15% от 1) / 100 | [17 empty] | Объем=(2241 *0,15*15% от 1) / 100
| Прил.27.3 п.3.5 | Укатка катками каменных материалов с пределом прочности на сжатие, мПа (кгс/см2): свыше 68,6 (700) до 98,1 (1000) ЭМ=0,8 к расх.; ЗПМ=0,8; ТЗМ=0,8 | [18 empty] | Укатка катками каменных материалов с пределом прочности на сжатие, мПа (кгс/см2): свыше 68,6 (700) до 98,1 (1000) ЭМ=0,8 к расх.; ЗПМ=0,8; ТЗМ=0,8
| Приказ от 04.08.2020 № 421/пр прил.10 табл.3 п.10.3 | Производство ремонтно-строительных работ осуществляется в стесненных условиях населенных пунктов: территорий общего пользования ОЗП=1,1; ЭМ=1,1 к расх.; ЗПМ=1,1; ТЗ=1,1; ТЗМ=1,1 | [18 empty] | Производство ремонтно-строительных работ осуществляется в стесненных условиях населенных пунктов: территорий общего пользования ОЗП=1,1; ЭМ=1,1 к расх.; ЗПМ=1,1; ТЗ=1,1; ТЗМ=1,1
| 1 | ОТ |  |  | 8: 173.23; 9: 1.1; 10: 96.08; 11: 33.95; 12: 3262 | [8 empty] | ОТ
| 2 | ЭМ |  |  | 8: 5268.76; 9: 0.88; 10: 2337.84 | [8 empty] | ЭМ
| 3 | в т.ч. ОТм |  |  | 8: 267.67; 9: 0.88; 10: 118.77; 11: 33.95; 12: 4032 | [8 empty] | в т.ч. ОТм
| 4 | М |  |  | 8: 17.08; 10: 8.61 | [8 empty] | М
П,Н | 02.2.05.04 | Щебень из плотных горных пород |  |  | 4: м3; 5: 0; 7: 0 | [13 empty] | Щебень из плотных горных пород
|  | ЗТ |  |  | 4: чел.-ч; 5: 21.6; 6: 1.1; 7: 11.9804 | [9 empty] | ЗТ
|  | ЗТм |  |  | 4: чел.-ч; 5: 20.6; 6: 0.88; 7: 9.1406 | [9 empty] | ЗТм
|  | Итого по расценке |  |  | 8: 5459.07; 10: 2442.53 | [10 empty] | Итого по расценке
|  | ФОТ |  |  | 10: 214.85; 12: 7294 | [9 empty] | ФОТ
| Приказ № 812/пр от 21.12.2020 Прил. п.21 (в ред. пр. № 636/пр от 02.09.2021) | НР Автомобильные дороги |  |  | 4: %; 5: 147; 7: 147; 10: 315.83; 12: 10722 | [9 empty] | НР Автомобильные дороги
| Приказ № 774/пр от 11.12.2020 Прил. п.21 (в ред. пр. № 317/пр от 22.04.2022) | СП Автомобильные дороги |  |  | 4: %; 5: 134; 7: 134; 10: 287.9; 12: 9774 | [9 empty] | СП Автомобильные дороги
|  | Всего по позиции |  |  | 10: 3046.26 | [11 empty] | Всего по позиции
8.1 | ФССЦ-02.2.05.04-1577 | Щебень М 800, фракция 5(3)-10 мм, группа 2 |  |  | 4: м3; 7: 63.5324; 8: 155.94; 10: 9907.23 | [5 empty] | Щебень М 800, фракция 5(3)-10 мм, группа 2
|  | Объем=2241*0,15*15% от 1,26 | [17 empty] | Объем=2241*0,15*15% от 1,26
|  | Всего по позиции |  |  | 10: 9907.23 | [11 empty] | Всего по позиции
9 | ФЕР27-06-024-06 | Укладка и пропитка с применением битума щебеночных оснований толщиной 8 см |  |  | 4: 1000 м2; 7: 2.241 | [5 empty] | Укладка и пропитка с применением битума щебеночных оснований толщиной 8 см
|  | Объем=2241 / 1000 | [17 empty] | Объем=2241 / 1000
| Приказ от 04.08.2020 № 421/пр прил.10 табл.3 п.10.3 | Производство ремонтно-строительных работ осуществляется в стесненных условиях населенных пунктов: территорий общего пользования ОЗП=1,1; ЭМ=1,1 к расх.; ЗПМ=1,1; ТЗ=1,1; ТЗМ=1,1 | [18 empty] | Производство ремонтно-строительных работ осуществляется в стесненных условиях населенных пунктов: территорий общего пользования ОЗП=1,1; ЭМ=1,1 к расх.; ЗПМ=1,1; ТЗ=1,1; ТЗМ=1,1
Уд | 02.2.05.04-1782 | Щебень М 1000, фракция 20-40 мм, группа 2 |  |  | 4: м3; 5: 12.8; 7: 28.6848; 8: 166.8; 10: 4784.62 | [14 empty] | Щебень М 1000, фракция 20-40 мм, группа 2
Уд | 02.2.05.04-1822 | Щебень М 1000, фракция 40-80(70) мм, группа 2 |  |  | 4: м3; 5: 91.8; 7: 205.7238; 8: 155.94; 10: 32080.57 | [14 empty] | Щебень М 1000, фракция 40-80(70) мм, группа 2
| 1 | ОТ |  |  | 8: 426.83; 9: 1.1; 10: 1052.18; 11: 33.95; 12: 35722 | [8 empty] | ОТ
| 2 | ЭМ |  |  | 8: 3182.16; 9: 1.1; 10: 7844.34 | [8 empty] | ЭМ
| 3 | в т.ч. ОТм |  |  | 8: 248.39; 9: 1.1; 10: 612.31; 11: 33.95; 12: 20788 | [8 empty] | в т.ч. ОТм
| 4 | М |  |  | 8: 16702.47; 10: 565.05 | [8 empty] | М
Н | 01.2.01.01 | Битум |  |  | 4: т; 5: 8.24; 7: 18.4658 | [13 empty] | Битум
|  | ЗТ |  |  | 4: чел.-ч; 5: 51.8; 6: 1.1; 7: 127.6922 | [9 empty] | ЗТ
|  | ЗТм |  |  | 4: чел.-ч; 5: 21.77; 6: 1.1; 7: 53.6652 | [9 empty] | ЗТм
|  | Итого по расценке |  |  | 8: 3861.13; 10: 9461.57 | [10 empty] | Итого по расценке
|  | ФОТ |  |  | 10: 1664.49; 12: 56510 | [9 empty] | ФОТ
| Приказ № 812/пр от 21.12.2020 Прил. п.21 (в ред. пр. № 636/пр от 02.09.2021) | НР Автомобильные дороги |  |  | 4: %; 5: 147; 7: 147; 10: 2446.8; 12: 83070 | [9 empty] | НР Автомобильные дороги
| Приказ № 774/пр от 11.12.2020 Прил. п.21 (в ред. пр. № 317/пр от 22.04.2022) | СП Автомобильные дороги |  |  | 4: %; 5: 134; 7: 134; 10: 2230.42; 12: 75723 | [9 empty] | СП Автомобильные дороги
|  | Всего по позиции |  |  | 10: 14138.79 | [11 empty] | Всего по позиции
9.1 | ФССЦ-02.2.05.04-1777 | Щебень М 800, фракция 20-40 мм, группа 2 |  |  | 4: м3; 7: 28.6848; 8: 108.4; 10: 3109.43 | [5 empty] | Щебень М 800, фракция 20-40 мм, группа 2
|  | Всего по позиции |  |  | 10: 3109.43 | [11 empty] | Всего по позиции
9.2 | ФССЦ-02.2.05.04-1817 | Щебень М 800, фракция 40-80(70) мм, группа 2 |  |  | 4: м3; 7: 205.7238; 8: 103; 10: 21189.55 | [5 empty] | Щебень М 800, фракция 40-80(70) мм, группа 2
|  | Всего по позиции |  |  | 10: 21189.55 | [11 empty] | Всего по позиции
9.3 | ФССЦ-01.2.01.01-0019 | Битумы нефтяные дорожные вязкие БНД 60/90, БНД 90/130 |  |  | 4: т; 7: 18.4658; 8: 1690; 10: 31207.27 | [5 empty] | Битумы нефтяные дорожные вязкие БНД 60/90, БНД 90/130
|  | Всего по позиции |  |  | 10: 31207.27 | [11 empty] | Всего по позиции
10 | ФЕР27-06-031-01 | Устройство покрытия из горячих асфальтобетонных смесей асфальтоукладчиками: третьего типоразмера, ширина укладки до 6 м, толщина слоя 4 см |  |  | 4: 1000 м2; 7: 2.241 | [5 empty] | Устройство покрытия из горячих асфальтобетонных смесей асфальтоукладчиками: третьего типоразмера, ширина укладки до 6 м, толщина слоя 4 см
|  | Объем=2241 / 1000 | [17 empty] | Объем=2241 / 1000
| Приказ от 04.08.2020 № 421/пр прил.10 табл.3 п.10.3 | Производство ремонтно-строительных работ осуществляется в стесненных условиях населенных пунктов: территорий общего пользования ОЗП=1,1; ЭМ=1,1 к расх.; ЗПМ=1,1; ТЗ=1,1; ТЗМ=1,1 | [18 empty] | Производство ремонтно-строительных работ осуществляется в стесненных условиях населенных пунктов: территорий общего пользования ОЗП=1,1; ЭМ=1,1 к расх.; ЗПМ=1,1; ТЗ=1,1; ТЗМ=1,1
| 1 | ОТ |  |  | 8: 154.49; 9: 1.1; 10: 380.83; 11: 33.95; 12: 12929 | [8 empty] | ОТ
| 2 | ЭМ |  |  | 8: 4510.84; 9: 1.1; 10: 11119.67 | [8 empty] | ЭМ
| 3 | в т.ч. ОТм |  |  | 8: 101.52; 9: 1.1; 10: 250.26; 11: 33.95; 12: 8496 | [8 empty] | в т.ч. ОТм
| 4 | М |  |  | 8: 1056.43; 10: 2367.46 | [8 empty] | М
П,Н | 04.2.01.01 | Смесь асфальтобетонная |  |  | 4: т; 5: 0; 7: 0 | [13 empty] | Смесь асфальтобетонная
|  | ЗТ |  |  | 4: чел.-ч; 5: 16.63; 6: 1.1; 7: 40.9946 | [9 empty] | ЗТ
|  | ЗТм |  |  | 4: чел.-ч; 5: 7.86; 6: 1.1; 7: 19.3757 | [9 empty] | ЗТм
|  | Итого по расценке |  |  | 8: 5721.76; 10: 13867.96 | [10 empty] | Итого по расценке
|  | ФОТ |  |  | 10: 631.09; 12: 21425 | [9 empty] | ФОТ
| Приказ № 812/пр от 21.12.2020 Прил. п.21 (в ред. пр. № 636/пр от 02.09.2021) | НР Автомобильные дороги |  |  | 4: %; 5: 147; 7: 147; 10: 927.7; 12: 31495 | [9 empty] | НР Автомобильные дороги
| Приказ № 774/пр от 11.12.2020 Прил. п.21 (в ред. пр. № 317/пр от 22.04.2022) | СП Автомобильные дороги |  |  | 4: %; 5: 134; 7: 134; 10: 845.66; 12: 28710 | [9 empty] | СП Автомобильные дороги
|  | Всего по позиции |  |  | 10: 15641.32 | [11 empty] | Всего по позиции
10.1 | ФЕР27-06-032-01 | При изменении толщины покрытия на 0,5 см добавлять или исключать: к расценке 27-06-031-01 |  |  | 4: 1000 м2; 7: 2.241 | [5 empty] | При изменении толщины покрытия на 0,5 см добавлять или исключать: к расценке 27-06-031-01
|  | Объем=2241 / 1000 | [17 empty] | Объем=2241 / 1000
|  | до 5см ПЗ=2 (ОЗП=2; ЭМ=2 к расх.; ЗПМ=2; МАТ=2 к расх.; ТЗ=2; ТЗМ=2) | [18 empty] | до 5см ПЗ=2 (ОЗП=2; ЭМ=2 к расх.; ЗПМ=2; МАТ=2 к расх.; ТЗ=2; ТЗМ=2)
| Приказ от 04.08.2020 № 421/пр прил.10 табл.3 п.10.3 | Производство ремонтно-строительных работ осуществляется в стесненных условиях населенных пунктов: территорий общего пользования ОЗП=1,1; ЭМ=1,1 к расх.; ЗПМ=1,1; ТЗ=1,1; ТЗМ=1,1 | [18 empty] | Производство ремонтно-строительных работ осуществляется в стесненных условиях населенных пунктов: территорий общего пользования ОЗП=1,1; ЭМ=1,1 к расх.; ЗПМ=1,1; ТЗ=1,1; ТЗМ=1,1
| 1 | ОТ |  |  | 8: 4.82; 9: 2.2; 10: 23.76; 11: 33.95; 12: 807 | [8 empty] | ОТ
| 2 | ЭМ |  |  | 8: 257.15; 9: 2.2; 10: 1267.8 | [8 empty] | ЭМ
| 3 | в т.ч. ОТм |  |  | 8: 5.37; 9: 2.2; 10: 26.48; 11: 33.95; 12: 899 | [8 empty] | в т.ч. ОТм
П,Н | 04.2.01.01 | Смесь асфальтобетонная |  |  | 4: т; 5: 0; 6: 2; 7: 0 | [13 empty] | Смесь асфальтобетонная
|  | ЗТ |  |  | 4: чел.-ч; 5: 0.58; 6: 2.2; 7: 2.8595 | [9 empty] | ЗТ
|  | ЗТм |  |  | 4: чел.-ч; 5: 0.41; 6: 2.2; 7: 2.0214 | [9 empty] | ЗТм
|  | Итого по расценке |  |  | 8: 261.97; 10: 1291.56 | [10 empty] | Итого по расценке
|  | ФОТ |  |  | 10: 50.24; 12: 1706 | [9 empty] | ФОТ
| Приказ № 812/пр от 21.12.2020 Прил. п.21 (в ред. пр. № 636/пр от 02.09.2021) | НР Автомобильные дороги |  |  | 4: %; 5: 147; 7: 147; 10: 73.85; 12: 2508 | [9 empty] | НР Автомобильные дороги
| Приказ № 774/пр от 11.12.2020 Прил. п.21 (в ред. пр. № 317/пр от 22.04.2022) | СП Автомобильные дороги |  |  | 4: %; 5: 134; 7: 134; 10: 67.32; 12: 2286 | [9 empty] | СП Автомобильные дороги
|  | Всего по позиции |  |  | 10: 1432.73 | [11 empty] | Всего по позиции
10.2 | ФССЦ-04.2.01.01-0051 | Смеси асфальтобетонные плотные мелкозернистые тип В марка II |  |  | 4: т; 7: 275.643; 8: 483.02; 10: 133141.08 | [5 empty] | Смеси асфальтобетонные плотные мелкозернистые тип В марка II
|  | Всего по позиции |  |  | 10: 133141.08 | [11 empty] | Всего по позиции
|  | Итого по разделу 2 Ремонт асфальтового покрытия проезда ПД-4* S=2241 м2 |  |  | 10: 232813.66; 12: 2130740 | [12 empty] | Итого по разделу 2 Ремонт асфальтового покрытия проезда ПД-4* S=2241 м2
Раздел 3. Замена бортовых камней БР 100.30.15 422 м/п | [16 empty] | Раздел 3. Замена бортовых камней БР 100.30.15 422 м/п
11 | ФЕР27-02-010-02 | Установка бортовых камней бетонных: при других видах покрытий |  |  | 4: 100 м; 7: 4.22 | [5 empty] | Установка бортовых камней бетонных: при других видах покрытий
|  | Объем=422 / 100 | [17 empty] | Объем=422 / 100
| Приказ от 04.08.2020 № 421/пр прил.10 табл.3 п.10.3 | Производство ремонтно-строительных работ осуществляется в стесненных условиях населенных пунктов: территорий общего пользования ОЗП=1,1; ЭМ=1,1 к расх.; ЗПМ=1,1; ТЗ=1,1; ТЗМ=1,1 | [18 empty] | Производство ремонтно-строительных работ осуществляется в стесненных условиях населенных пунктов: территорий общего пользования ОЗП=1,1; ЭМ=1,1 к расх.; ЗПМ=1,1; ТЗ=1,1; ТЗМ=1,1
| 1 | ОТ |  |  | 8: 590.51; 9: 1.1; 10: 2741.15; 11: 33.95; 12: 93062 | [8 empty] | ОТ
| 2 | ЭМ |  |  | 8: 73.02; 9: 1.1; 10: 338.96 | [8 empty] | ЭМ
| 3 | в т.ч. ОТм |  |  | 8: 8.7; 9: 1.1; 10: 40.39; 11: 33.95; 12: 1371 | [8 empty] | в т.ч. ОТм
| 4 | М |  |  | 8: 3690.05; 10: 15572.01 | [8 empty] | М
Н | 13.2.03.02 | Камни бортовые |  |  | 4: м; 5: 100; 7: 422 | [13 empty] | Камни бортовые
|  | ЗТ |  |  | 4: чел.-ч; 5: 69.8; 6: 1.1; 7: 324.0116 | [9 empty] | ЗТ
|  | ЗТм |  |  | 4: чел.-ч; 5: 0.65; 6: 1.1; 7: 3.0173 | [9 empty] | ЗТм
|  | Итого по расценке |  |  | 8: 4353.58; 10: 18652.12 | [10 empty] | Итого по расценке
|  | ФОТ |  |  | 10: 2781.54; 12: 94433 | [9 empty] | ФОТ
| Приказ № 812/пр от 21.12.2020 Прил. п.21 (в ред. пр. № 636/пр от 02.09.2021) | НР Автомобильные дороги |  |  | 4: %; 5: 147; 7: 147; 10: 4088.86; 12: 138817 | [9 empty] | НР Автомобильные дороги
| Приказ № 774/пр от 11.12.2020 Прил. п.21 (в ред. пр. № 317/пр от 22.04.2022) | СП Автомобильные дороги |  |  | 4: %; 5: 134; 7: 134; 10: 3727.26; 12: 126540 | [9 empty] | СП Автомобильные дороги
|  | Всего по позиции |  |  | 10: 26468.24 | [11 empty] | Всего по позиции
11.1 | ФССЦ-05.2.03.03-0032 | Камни бортовые БР 100.30.15, бетон В30 (М400), объем 0,043 м3 |  |  | 4: шт; 7: 422; 8: 63.12; 10: 26636.64 | [5 empty] | Камни бортовые БР 100.30.15, бетон В30 (М400), объем 0,043 м3
|  | Всего по позиции |  |  | 10: 26636.64 | [11 empty] | Всего по позиции
|  | Итого по разделу 3 Замена бортовых камней БР 100.30.15 422 м/п |  |  | 10: 53104.88; 12: 690798 | [12 empty] | Итого по разделу 3 Замена бортовых камней БР 100.30.15 422 м/п
Раздел 4. Регулирование высотного положения крышек колодцев | [16 empty] | Раздел 4. Регулирование высотного положения крышек колодцев
12 | ФЕРр68-37-3 | Регулирование высотного положения крышек колодцев с подъемом на высоту: до 18 см |  |  | 4: шт; 7: 16 | [5 empty] | Регулирование высотного положения крышек колодцев с подъемом на высоту: до 18 см
| Приказ от 04.08.2020 № 421/пр прил.10 табл.3 п.10.3 | Производство ремонтно-строительных работ осуществляется в стесненных условиях населенных пунктов: территорий общего пользования ОЗП=1,1; ЭМ=1,1 к расх.; ЗПМ=1,1; ТЗ=1,1; ТЗМ=1,1 | [18 empty] | Производство ремонтно-строительных работ осуществляется в стесненных условиях населенных пунктов: территорий общего пользования ОЗП=1,1; ЭМ=1,1 к расх.; ЗПМ=1,1; ТЗ=1,1; ТЗМ=1,1
| 1 | ОТ |  |  | 8: 17.97; 9: 1.1; 10: 316.27; 11: 33.95; 12: 10737 | [8 empty] | ОТ
| 2 | ЭМ |  |  | 8: 5.26; 9: 1.1; 10: 92.58 | [8 empty] | ЭМ
| 3 | в т.ч. ОТм |  |  | 8: 0.93; 9: 1.1; 10: 16.37; 11: 33.95; 12: 556 | [8 empty] | в т.ч. ОТм
| 4 | М |  |  | 8: 5.47; 10: 87.52 | [8 empty] | М
П,Н | 05.1.01.09 | Кольца железобетонные и бетонные |  |  | 4: шт; 5: 0; 7: 0 | [13 empty] | Кольца железобетонные и бетонные
|  | ЗТ |  |  | 4: чел.-ч; 5: 2.2; 6: 1.1; 7: 38.72 | [9 empty] | ЗТ
|  | ЗТм |  |  | 4: чел.-ч; 5: 0.08; 6: 1.1; 7: 1.408 | [9 empty] | ЗТм
|  | Итого по расценке |  |  | 8: 28.7; 10: 496.37 | [10 empty] | Итого по расценке
|  | ФОТ |  |  | 10: 332.64; 12: 11293 | [9 empty] | ФОТ
| Приказ № 812/пр от 21.12.2020 Прил. п.102 | НР Благоустройство (ремонтно-строительные) |  |  | 4: %; 5: 102; 7: 102; 10: 339.29; 12: 11519 | [9 empty] | НР Благоустройство (ремонтно-строительные)
| Приказ № 774/пр от 11.12.2020 Прил. п.102 | СП Благоустройство (ремонтно-строительные) |  |  | 4: %; 5: 54; 7: 54; 10: 179.63; 12: 6098 | [9 empty] | СП Благоустройство (ремонтно-строительные)
|  | Всего по позиции |  |  | 10: 1015.29 | [11 empty] | Всего по позиции
12.1 | ФССЦ-05.1.01.09-0041 | Кольцо опорное КО-4-70 /бетон B15 (200), объем 0,02 м3, расход арматуры 0,5 кг |  |  | 4: шт; 7: 32; 8: 50.51; 10: 1616.32 | [5 empty] | Кольцо опорное КО-4-70 /бетон B15 (200), объем 0,02 м3, расход арматуры 0,5 кг
|  | Объем=2*16 | [17 empty] | Объем=2*16
|  | Всего по позиции |  |  | 10: 1616.32 | [11 empty] | Всего по позиции
12.2 | ФССЦ-05.1.01.09-0042 | Кольцо опорное КО-6 /бетон B15 (М200), объем 0,02 м3, расход арматуры 1,10 кг |  |  | 4: шт; 7: 16; 8: 31.43; 10: 502.88 | [5 empty] | Кольцо опорное КО-6 /бетон B15 (М200), объем 0,02 м3, расход арматуры 1,10 кг
|  | Объем=1*16 | [17 empty] | Объем=1*16
|  | Всего по позиции |  |  | 10: 502.88 | [11 empty] | Всего по позиции
|  | Итого по разделу 4 Регулирование высотного положения крышек колодцев |  |  | 10: 3134.49; 12: 46614 | [12 empty] | Итого по разделу 4 Регулирование высотного положения крышек колодцев
Раздел 5. Электромонтажные работы | [16 empty] | Раздел 5. Электромонтажные работы
Установка опор ОГК-5 -8 шт | [17 empty] | Установка опор ОГК-5 -8 шт
13 | ФЕР01-02-031-04 | Бурение ям глубиной до 2 м бурильно-крановыми машинами: на автомобиле, группа грунтов 2 |  |  | 4: 100 шт; 7: 0.08 | [5 empty] | Бурение ям глубиной до 2 м бурильно-крановыми машинами: на автомобиле, группа грунтов 2
|  | Объем=8 / 100 | [17 empty] | Объем=8 / 100
| Приказ от 04.08.2020 № 421/пр прил.10 табл.3 п.10.3 | Производство ремонтно-строительных работ осуществляется в стесненных условиях населенных пунктов: территорий общего пользования ОЗП=1,1; ЭМ=1,1 к расх.; ЗПМ=1,1; ТЗ=1,1; ТЗМ=1,1 | [18 empty] | Производство ремонтно-строительных работ осуществляется в стесненных условиях населенных пунктов: территорий общего пользования ОЗП=1,1; ЭМ=1,1 к расх.; ЗПМ=1,1; ТЗ=1,1; ТЗМ=1,1
| 1 | ОТ |  |  | 8: 102.18; 9: 1.1; 10: 8.99; 11: 33.95; 12: 305 | [8 empty] | ОТ
| 2 | ЭМ |  |  | 8: 1981.12; 9: 1.1; 10: 174.34 | [8 empty] | ЭМ
| 3 | в т.ч. ОТм |  |  | 8: 165.88; 9: 1.1; 10: 14.6; 11: 33.95; 12: 496 | [8 empty] | в т.ч. ОТм
|  | ЗТ |  |  | 4: чел.-ч; 5: 13.1; 6: 1.1; 7: 1.1528 | [9 empty] | ЗТ
|  | ЗТм |  |  | 4: чел.-ч; 5: 14.3; 6: 1.1; 7: 1.2584 | [9 empty] | ЗТм
|  | Итого по расценке |  |  | 8: 2083.3; 10: 183.33 | [10 empty] | Итого по расценке
|  | ФОТ |  |  | 10: 23.59; 12: 801 | [9 empty] | ФОТ
| Приказ № 812/пр от 21.12.2020 Прил. п.1.4 | НР Земляные работы, выполняемые по другим видам работ (подготовительным, сопутствующим, укрепительным) |  |  | 4: %; 5: 89; 7: 89; 10: 21; 12: 713 | [9 empty] | НР Земляные работы, выполняемые по другим видам работ (подготовительным, сопутствующим, укрепительным)
| Приказ № 774/пр от 11.12.2020 Прил. п.1.4 | СП Земляные работы, выполняемые по другим видам работ (подготовительным, сопутствующим, укрепительным) |  |  | 4: %; 5: 41; 7: 41; 10: 9.67; 12: 328 | [9 empty] | СП Земляные работы, выполняемые по другим видам работ (подготовительным, сопутствующим, укрепительным)
|  | Всего по позиции |  |  | 10: 214 | [11 empty] | Всего по позиции
14 | ФЕР08-01-002-02 | Устройство основания под фундаменты: щебеночного |  |  | 4: м3; 7: 0.32 | [5 empty] | Устройство основания под фундаменты: щебеночного
|  | Объем=0,4*0,4*0,25*8 | [17 empty] | Объем=0,4*0,4*0,25*8
| Приказ от 04.08.2020 № 421/пр прил.10 табл.3 п.10.3 | Производство ремонтно-строительных работ осуществляется в стесненных условиях населенных пунктов: территорий общего пользования ОЗП=1,1; ЭМ=1,1 к расх.; ЗПМ=1,1; ТЗ=1,1; ТЗМ=1,1 | [18 empty] | Производство ремонтно-строительных работ осуществляется в стесненных условиях населенных пунктов: территорий общего пользования ОЗП=1,1; ЭМ=1,1 к расх.; ЗПМ=1,1; ТЗ=1,1; ТЗМ=1,1
| 1 | ОТ |  |  | 8: 6.75; 9: 1.1; 10: 2.38; 11: 33.95; 12: 81 | [8 empty] | ОТ
| 2 | ЭМ |  |  | 8: 8.29; 9: 1.1; 10: 2.92 | [8 empty] | ЭМ
| 3 | в т.ч. ОТм |  |  | 8: 0.81; 9: 1.1; 10: 0.29; 11: 33.95; 12: 10 | [8 empty] | в т.ч. ОТм
| 4 | М |  |  | 8: 0.37; 10: 0.12 | [8 empty] | М
Н | 02.2.05.04 | Щебень |  |  | 4: м3; 5: 1.15; 7: 0.368 | [13 empty] | Щебень
|  | ЗТ |  |  | 4: чел.-ч; 5: 0.85; 6: 1.1; 7: 0.2992 | [9 empty] | ЗТ
|  | ЗТм |  |  | 4: чел.-ч; 5: 0.07; 6: 1.1; 7: 0.02464 | [9 empty] | ЗТм
|  | Итого по расценке |  |  | 8: 15.41; 10: 5.42 | [10 empty] | Итого по расценке
|  | ФОТ |  |  | 10: 2.67; 12: 91 | [9 empty] | ФОТ
| Приказ № 812/пр от 21.12.2020 Прил. п.8 | НР Конструкции из кирпича и блоков |  |  | 4: %; 5: 110; 7: 110; 10: 2.94; 12: 100 | [9 empty] | НР Конструкции из кирпича и блоков
| Приказ № 774/пр от 11.12.2020 Прил. п.8 | СП Конструкции из кирпича и блоков |  |  | 4: %; 5: 69; 7: 69; 10: 1.84; 12: 63 | [9 empty] | СП Конструкции из кирпича и блоков
|  | Всего по позиции |  |  | 10: 10.2 | [11 empty] | Всего по позиции
14.1 | ФССЦ-02.2.05.04-1577 | Щебень М 800, фракция 5(3)-10 мм, группа 2 |  |  | 4: м3; 7: 0.368; 8: 155.94; 10: 57.39 | [5 empty] | Щебень М 800, фракция 5(3)-10 мм, группа 2
|  | Объем=0,4*0,4*0,25*8*1,15 | [17 empty] | Объем=0,4*0,4*0,25*8*1,15
|  | Всего по позиции |  |  | 10: 57.39 | [11 empty] | Всего по позиции
15 | ФЕР06-01-001-13 | Устройство фундаментов-столбов: бетонных |  |  | 4: 100 м3; 7: 0.016 | [5 empty] | Устройство фундаментов-столбов: бетонных
|  | Объем=(0,4*0,4*1,25*8) / 100 | [17 empty] | Объем=(0,4*0,4*1,25*8) / 100
| Приказ от 04.08.2020 № 421/пр прил.10 табл.3 п.10.3 | Производство ремонтно-строительных работ осуществляется в стесненных условиях населенных пунктов: территорий общего пользования ОЗП=1,1; ЭМ=1,1 к расх.; ЗПМ=1,1; ТЗ=1,1; ТЗМ=1,1 | [18 empty] | Производство ремонтно-строительных работ осуществляется в стесненных условиях населенных пунктов: территорий общего пользования ОЗП=1,1; ЭМ=1,1 к расх.; ЗПМ=1,1; ТЗ=1,1; ТЗМ=1,1
| 1 | ОТ |  |  | 8: 4179.7; 9: 1.1; 10: 73.56; 11: 33.95; 12: 2497 | [8 empty] | ОТ
| 2 | ЭМ |  |  | 8: 1734.07; 9: 1.1; 10: 30.52 | [8 empty] | ЭМ
| 3 | в т.ч. ОТм |  |  | 8: 260.92; 9: 1.1; 10: 4.59; 11: 33.95; 12: 156 | [8 empty] | в т.ч. ОТм
| 4 | М |  |  | 8: 4083.79; 10: 65.34 | [8 empty] | М
Н | 04.1.02.05 | Смеси бетонные тяжелого бетона |  |  | 4: м3; 5: 102; 7: 1.632 | [13 empty] | Смеси бетонные тяжелого бетона
|  | ЗТ |  |  | 4: чел.-ч; 5: 490; 6: 1.1; 7: 8.624 | [9 empty] | ЗТ
|  | ЗТм |  |  | 4: чел.-ч; 5: 19.53; 6: 1.1; 7: 0.34373 | [9 empty] | ЗТм
|  | Итого по расценке |  |  | 8: 9997.56; 10: 169.42 | [10 empty] | Итого по расценке
|  | ФОТ |  |  | 10: 78.15; 12: 2653 | [9 empty] | ФОТ
| Приказ № 812/пр от 21.12.2020 Прил. п.6 | НР Бетонные и железобетонные монолитные конструкции и работы в строительстве |  |  | 4: %; 5: 102; 7: 102; 10: 79.71; 12: 2706 | [9 empty] | НР Бетонные и железобетонные монолитные конструкции и работы в строительстве
| Приказ № 774/пр от 11.12.2020 Прил. п.6 | СП Бетонные и железобетонные монолитные конструкции и работы в строительстве |  |  | 4: %; 5: 58; 7: 58; 10: 45.33; 12: 1539 | [9 empty] | СП Бетонные и железобетонные монолитные конструкции и работы в строительстве
|  | Всего по позиции |  |  | 10: 294.46 | [11 empty] | Всего по позиции
15.1 | ФССЦ-04.1.02.05-0006 | Смеси бетонные тяжелого бетона (БСТ), класс В15 (М200) |  |  | 4: м3; 7: 1.632; 8: 592.76; 10: 967.38 | [5 empty] | Смеси бетонные тяжелого бетона (БСТ), класс В15 (М200)
|  | Объем=0,4*0,4*1,25*8 *1,02 | [17 empty] | Объем=0,4*0,4*1,25*8 *1,02
|  | Всего по позиции |  |  | 10: 967.38 | [11 empty] | Всего по позиции
16 | ФЕР06-03-004-11 | Установка закладных деталей весом: более 20 кг (закладной элемент опоры) |  |  | 4: т; 7: 0.17656 | [5 empty] | Установка закладных деталей весом: более 20 кг (закладной элемент опоры)
|  | Объем=22,07*8/1000 | [17 empty] | Объем=22,07*8/1000
| Приказ от 04.08.2020 № 421/пр прил.10 табл.3 п.10.3 | Производство ремонтно-строительных работ осуществляется в стесненных условиях населенных пунктов: территорий общего пользования ОЗП=1,1; ЭМ=1,1 к расх.; ЗПМ=1,1; ТЗ=1,1; ТЗМ=1,1 | [18 empty] | Производство ремонтно-строительных работ осуществляется в стесненных условиях населенных пунктов: территорий общего пользования ОЗП=1,1; ЭМ=1,1 к расх.; ЗПМ=1,1; ТЗ=1,1; ТЗМ=1,1
| 1 | ОТ |  |  | 8: 181.4; 9: 1.1; 10: 35.23; 11: 33.95; 12: 1196 | [8 empty] | ОТ
| 2 | ЭМ |  |  | 8: 28.64; 9: 1.1; 10: 5.56 | [8 empty] | ЭМ
| 3 | в т.ч. ОТм |  |  | 8: 4.09; 9: 1.1; 10: 0.79; 11: 33.95; 12: 27 | [8 empty] | в т.ч. ОТм
Н | 08.4.01.02 | Детали закладные и накладные |  |  | 4: т; 5: 1; 7: 0.17656 | [13 empty] | Детали закладные и накладные
|  | ЗТ |  |  | 4: чел.-ч; 5: 20; 6: 1.1; 7: 3.8843 | [9 empty] | ЗТ
|  | ЗТм |  |  | 4: чел.-ч; 5: 0.33; 6: 1.1; 7: 0.064091 | [9 empty] | ЗТм
|  | Итого по расценке |  |  | 8: 210.04; 10: 40.79 | [10 empty] | Итого по расценке
|  | ФОТ |  |  | 10: 36.02; 12: 1223 | [9 empty] | ФОТ
| Приказ № 812/пр от 21.12.2020 Прил. п.6 | НР Бетонные и железобетонные монолитные конструкции и работы в строительстве |  |  | 4: %; 5: 102; 7: 102; 10: 36.74; 12: 1247 | [9 empty] | НР Бетонные и железобетонные монолитные конструкции и работы в строительстве
| Приказ № 774/пр от 11.12.2020 Прил. п.6 | СП Бетонные и железобетонные монолитные конструкции и работы в строительстве |  |  | 4: %; 5: 58; 7: 58; 10: 20.89; 12: 709 | [9 empty] | СП Бетонные и железобетонные монолитные конструкции и работы в строительстве
|  | Всего по позиции |  |  | 10: 98.42 | [11 empty] | Всего по позиции
16.1 | ФЕР33-01-016-01 | Установка стальных опор промежуточных: свободностоящих, одностоечных массой до 2 т |  |  | 4: т; 7: 0.344 | [5 empty] | Установка стальных опор промежуточных: свободностоящих, одностоечных массой до 2 т
|  | Объем=43*8/1000 | [17 empty] | Объем=43*8/1000
| Приказ от 04.08.2020 № 421/пр прил.10 табл.3 п.10.3 | Производство ремонтно-строительных работ осуществляется в стесненных условиях населенных пунктов: территорий общего пользования ОЗП=1,1; ЭМ=1,1 к расх.; ЗПМ=1,1; ТЗ=1,1; ТЗМ=1,1 | [18 empty] | Производство ремонтно-строительных работ осуществляется в стесненных условиях населенных пунктов: территорий общего пользования ОЗП=1,1; ЭМ=1,1 к расх.; ЗПМ=1,1; ТЗ=1,1; ТЗМ=1,1
| 1 | ОТ |  |  | 8: 253.76; 9: 1.1; 10: 96.02; 11: 33.95; 12: 3260 | [8 empty] | ОТ
| 2 | ЭМ |  |  | 8: 851.32; 9: 1.1; 10: 322.14 | [8 empty] | ЭМ
| 3 | в т.ч. ОТм |  |  | 8: 55.87; 9: 1.1; 10: 21.14; 11: 33.95; 12: 718 | [8 empty] | в т.ч. ОТм
П,Н | 01.7.15.03-0042 | Болты с гайками и шайбами строительные |  |  | 4: кг; 5: 0; 7: 0 | [13 empty] | Болты с гайками и шайбами строительные
Н | 07.2.07.11 | Опоры стальные |  |  | 4: т; 5: 1; 7: 0.344 | [13 empty] | Опоры стальные
П,Н | 22.2.02.23 | Металлические плакаты |  |  | 4: шт; 5: 0; 7: 0 | [13 empty] | Металлические плакаты
|  | ЗТ |  |  | 4: чел.-ч; 5: 26; 6: 1.1; 7: 9.8384 | [9 empty] | ЗТ
|  | ЗТм |  |  | 4: чел.-ч; 5: 6.91; 6: 1.1; 7: 2.6147 | [9 empty] | ЗТм
|  | Итого по расценке |  |  | 8: 1105.08; 10: 418.16 | [10 empty] | Итого по расценке
|  | ФОТ |  |  | 10: 117.16; 12: 3978 | [9 empty] | ФОТ
| Приказ № 812/пр от 21.12.2020 Прил. п.27 | НР Линии электропередачи |  |  | 4: %; 5: 103; 7: 103; 10: 120.67; 12: 4097 | [9 empty] | НР Линии электропередачи
| Приказ № 774/пр от 11.12.2020 Прил. п.27 | СП Линии электропередачи |  |  | 4: %; 5: 60; 7: 60; 10: 70.3; 12: 2387 | [9 empty] | СП Линии электропередачи
|  | Всего по позиции |  |  | 10: 609.13 | [11 empty] | Всего по позиции
16.2 | ФССЦ-07.4.03.06-0023 | Опора несиловая фланцевая граненая, горячего оцинкования, высота закладного элемента фундамента 1200 мм, диаметр в нижней части опоры 110 мм, диаметр в верхней части опоры 60 мм, габаритный размер фланца 190 мм, высота лючка 500 мм, высота опоры 5 м |  |  | 4: шт; 7: 8; 8: 1809.6; 10: 14476.8 | [5 empty] | Опора несиловая фланцевая граненая, горячего оцинкования, высота закладного элемента фундамента 1200 мм, диаметр в нижней части опоры 110 мм, диаметр в верхней части опоры 60 мм, габаритный размер фланца 190 мм, высота лючка 500 мм, высота опоры 5 м
|  | Всего по позиции |  |  | 10: 14476.8 | [11 empty] | Всего по позиции
17 | ФЕРм08-02-363-02 | Кронштейны специальные на опорах для светильников сварные металлические, количество рожков: 2 |  |  | 4: шт; 7: 8 | [5 empty] | Кронштейны специальные на опорах для светильников сварные металлические, количество рожков: 2
| Приказ от 04.08.2020 № 421/пр прил.10 табл.3 п.10.3 | Производство ремонтно-строительных работ осуществляется в стесненных условиях населенных пунктов: территорий общего пользования ОЗП=1,1; ЭМ=1,1 к расх.; ЗПМ=1,1; ТЗ=1,1; ТЗМ=1,1 | [18 empty] | Производство ремонтно-строительных работ осуществляется в стесненных условиях населенных пунктов: территорий общего пользования ОЗП=1,1; ЭМ=1,1 к расх.; ЗПМ=1,1; ТЗ=1,1; ТЗМ=1,1
| 1 | ОТ |  |  | 8: 35.53; 9: 1.1; 10: 312.66; 11: 33.95; 12: 10615 | [8 empty] | ОТ
| 2 | ЭМ |  |  | 8: 182; 9: 1.1; 10: 1601.6 | [8 empty] | ЭМ
| 3 | в т.ч. ОТм |  |  | 8: 17.38; 9: 1.1; 10: 152.94; 11: 33.95; 12: 5192 | [8 empty] | в т.ч. ОТм
| 4 | М |  |  | 8: 21.63; 10: 173.04 | [8 empty] | М
|  | ЗТ |  |  | 4: чел.-ч; 5: 3.64; 6: 1.1; 7: 32.032 | [9 empty] | ЗТ
|  | ЗТм |  |  | 4: чел.-ч; 5: 1.29; 6: 1.1; 7: 11.352 | [9 empty] | ЗТм
|  | Итого по расценке |  |  | 8: 239.16; 10: 2087.3 | [10 empty] | Итого по расценке
|  | ФОТ |  |  | 10: 465.6; 12: 15807 | [9 empty] | ФОТ
| Приказ № 812/пр от 21.12.2020 Прил. п.49.3 | НР Электротехнические установки на других объектах |  |  | 4: %; 5: 97; 7: 97; 10: 451.63; 12: 15333 | [9 empty] | НР Электротехнические установки на других объектах
| Приказ № 774/пр от 11.12.2020 Прил. п.49.3 | СП Электротехнические установки на других объектах |  |  | 4: %; 5: 51; 7: 51; 10: 237.46; 12: 8062 | [9 empty] | СП Электротехнические установки на других объектах
|  | Всего по позиции |  |  | 10: 2776.39 | [11 empty] | Всего по позиции
17.1 | ФССЦ-07.2.02.02-0043 | Кронштейн двухрожковый разнонаправленный для установки на трубчатые и конические опоры, высота 300 мм, вылет 1500 мм, диаметр 100 мм, масса 26,6 кг, крепежный элемент располагается в верхней части ствола опоры |  |  | 4: шт; 7: 8; 8: 1909.26; 10: 15274.08 | [5 empty] | Кронштейн двухрожковый разнонаправленный для установки на трубчатые и конические опоры, высота 300 мм, вылет 1500 мм, диаметр 100 мм, масса 26,6 кг, крепежный элемент располагается в верхней части ствола опоры
|  | Всего по позиции |  |  | 10: 15274.08 | [11 empty] | Всего по позиции
18 | ФЕРм08-02-369-02 | Светильник, устанавливаемый вне зданий с лампами: люминесцентными |  |  | 4: шт; 7: 16 | [5 empty] | Светильник, устанавливаемый вне зданий с лампами: люминесцентными
| Приказ от 04.08.2020 № 421/пр прил.10 табл.3 п.10.3 | Производство ремонтно-строительных работ осуществляется в стесненных условиях населенных пунктов: территорий общего пользования ОЗП=1,1; ЭМ=1,1 к расх.; ЗПМ=1,1; ТЗ=1,1; ТЗМ=1,1 | [18 empty] | Производство ремонтно-строительных работ осуществляется в стесненных условиях населенных пунктов: территорий общего пользования ОЗП=1,1; ЭМ=1,1 к расх.; ЗПМ=1,1; ТЗ=1,1; ТЗМ=1,1
| 1 | ОТ |  |  | 8: 19.64; 9: 1.1; 10: 345.66; 11: 33.95; 12: 11735 | [8 empty] | ОТ
| 2 | ЭМ |  |  | 8: 99.23; 9: 1.1; 10: 1746.45 | [8 empty] | ЭМ
| 3 | в т.ч. ОТм |  |  | 8: 9.55; 9: 1.1; 10: 168.08; 11: 33.95; 12: 5706 | [8 empty] | в т.ч. ОТм
| 4 | М |  |  | 8: 49.56; 10: 792.96 | [8 empty] | М
|  | ЗТ |  |  | 4: чел.-ч; 5: 1.87; 6: 1.1; 7: 32.912 | [9 empty] | ЗТ
|  | ЗТм |  |  | 4: чел.-ч; 5: 0.71; 6: 1.1; 7: 12.496 | [9 empty] | ЗТм
|  | Итого по расценке |  |  | 8: 168.43; 10: 2885.07 | [10 empty] | Итого по расценке
|  | ФОТ |  |  | 10: 513.74; 12: 17441 | [9 empty] | ФОТ
| Приказ № 812/пр от 21.12.2020 Прил. п.49.3 | НР Электротехнические установки на других объектах |  |  | 4: %; 5: 97; 7: 97; 10: 498.33; 12: 16918 | [9 empty] | НР Электротехнические установки на других объектах
| Приказ № 774/пр от 11.12.2020 Прил. п.49.3 | СП Электротехнические установки на других объектах |  |  | 4: %; 5: 51; 7: 51; 10: 262.01; 12: 8895 | [9 empty] | СП Электротехнические установки на других объектах
|  | Всего по позиции |  |  | 10: 3645.41 | [11 empty] | Всего по позиции
18.1 | ФССЦ-20.3.03.02-0003 | Светильник уличный консольный ГКУ 15-400-107/ прим.Диора 65 |  |  | 4: шт; 7: 16; 8: 2351.76; 10: 37628.16 | [5 empty] | Светильник уличный консольный ГКУ 15-400-107/ прим.Диора 65
|  | Всего по позиции |  |  | 10: 37628.16 | [11 empty] | Всего по позиции
19 | ФЕРм08-02-146-01 | Кабель до 35 кВ с креплением накладными скобами, масса 1 м кабеля: до 0,5 кг |  |  | 4: 100 м; 7: 1.28 | [5 empty] | Кабель до 35 кВ с креплением накладными скобами, масса 1 м кабеля: до 0,5 кг
|  | Объем=(16*8) / 100 | [17 empty] | Объем=(16*8) / 100
| Приказ от 04.08.2020 № 421/пр прил.10 табл.3 п.10.3 | Производство ремонтно-строительных работ осуществляется в стесненных условиях населенных пунктов: территорий общего пользования ОЗП=1,1; ЭМ=1,1 к расх.; ЗПМ=1,1; ТЗ=1,1; ТЗМ=1,1 | [18 empty] | Производство ремонтно-строительных работ осуществляется в стесненных условиях населенных пунктов: территорий общего пользования ОЗП=1,1; ЭМ=1,1 к расх.; ЗПМ=1,1; ТЗ=1,1; ТЗМ=1,1
| 1 | ОТ |  |  | 8: 110.54; 9: 1.1; 10: 155.64; 11: 33.95; 12: 5284 | [8 empty] | ОТ
| 2 | ЭМ |  |  | 8: 577.26; 9: 1.1; 10: 812.78 | [8 empty] | ЭМ
| 3 | в т.ч. ОТм |  |  | 8: 55.11; 9: 1.1; 10: 77.59; 11: 33.95; 12: 2634 | [8 empty] | в т.ч. ОТм
| 4 | М |  |  | 8: 60.47; 10: 77.4 | [8 empty] | М
|  | ЗТ |  |  | 4: чел.-ч; 5: 11.76; 6: 1.1; 7: 16.5581 | [9 empty] | ЗТ
|  | ЗТм |  |  | 4: чел.-ч; 5: 4.11; 6: 1.1; 7: 5.7869 | [9 empty] | ЗТм
|  | Итого по расценке |  |  | 8: 748.27; 10: 1045.82 | [10 empty] | Итого по расценке
|  | ФОТ |  |  | 10: 233.23; 12: 7918 | [9 empty] | ФОТ
| Приказ № 812/пр от 21.12.2020 Прил. п.49.3 | НР Электротехнические установки на других объектах |  |  | 4: %; 5: 97; 7: 97; 10: 226.23; 12: 7680 | [9 empty] | НР Электротехнические установки на других объектах
| Приказ № 774/пр от 11.12.2020 Прил. п.49.3 | СП Электротехнические установки на других объектах |  |  | 4: %; 5: 51; 7: 51; 10: 118.95; 12: 4038 | [9 empty] | СП Электротехнические установки на других объектах
|  | Всего по позиции |  |  | 10: 1391 | [11 empty] | Всего по позиции
19.1 | ФССЦ-21.1.06.09-0151 | Кабель силовой с медными жилами ВВГнг(A)-LS 3х1,5-660 |  |  | 4: 1000 м; 7: 0.13056; 8: 4832.12; 10: 630.88 | [5 empty] | Кабель силовой с медными жилами ВВГнг(A)-LS 3х1,5-660
|  | Объем=(128*1,02) / 1000 | [17 empty] | Объем=(128*1,02) / 1000
|  | Всего по позиции |  |  | 10: 630.88 | [11 empty] | Всего по позиции
20 | ФЕРм08-03-575-01 | Прибор или аппарат (автоматич. выключат) |  |  | 4: шт; 7: 16 | [5 empty] | Прибор или аппарат (автоматич. выключат)
| Приказ от 04.08.2020 № 421/пр прил.10 табл.3 п.10.3 | Производство ремонтно-строительных работ осуществляется в стесненных условиях населенных пунктов: территорий общего пользования ОЗП=1,1; ЭМ=1,1 к расх.; ЗПМ=1,1; ТЗ=1,1; ТЗМ=1,1 | [18 empty] | Производство ремонтно-строительных работ осуществляется в стесненных условиях населенных пунктов: территорий общего пользования ОЗП=1,1; ЭМ=1,1 к расх.; ЗПМ=1,1; ТЗ=1,1; ТЗМ=1,1
| 1 | ОТ |  |  | 8: 10.22; 9: 1.1; 10: 179.87; 11: 33.95; 12: 6107 | [8 empty] | ОТ
| 4 | М |  |  | 8: 0.38; 10: 6.08 | [8 empty] | М
|  | ЗТ |  |  | 4: чел.-ч; 5: 1.03; 6: 1.1; 7: 18.128 | [9 empty] | ЗТ
|  | Итого по расценке |  |  | 8: 10.6; 10: 185.95 | [10 empty] | Итого по расценке
|  | ФОТ |  |  | 10: 179.87; 12: 6107 | [9 empty] | ФОТ
| Приказ № 812/пр от 21.12.2020 Прил. п.49.3 | НР Электротехнические установки на других объектах |  |  | 4: %; 5: 97; 7: 97; 10: 174.47; 12: 5924 | [9 empty] | НР Электротехнические установки на других объектах
| Приказ № 774/пр от 11.12.2020 Прил. п.49.3 | СП Электротехнические установки на других объектах |  |  | 4: %; 5: 51; 7: 51; 10: 91.73; 12: 3115 | [9 empty] | СП Электротехнические установки на других объектах
|  | Всего по позиции |  |  | 10: 452.15 | [11 empty] | Всего по позиции
20.1 О | ФССЦ-62.1.01.09-0005 | Выключатели автоматические: «IEK» ВА47-29 1Р 16А, характеристика С |  |  | 4: шт; 7: 16; 8: 9.87; 10: 157.92 | [5 empty] | Выключатели автоматические: «IEK» ВА47-29 1Р 16А, характеристика С
|  | Всего по позиции |  |  | 10: 157.92 | [11 empty] | Всего по позиции
20.2 | ФССЦ-20.2.08.01-0002 | DIN-рейка металлическая ТН 35/7,5 длина 300 мм |  |  | 4: 100 шт; 7: 0.16; 8: 435; 10: 69.6 | [5 empty] | DIN-рейка металлическая ТН 35/7,5 длина 300 мм
|  | Объем=16 / 100 | [17 empty] | Объем=16 / 100
|  | Всего по позиции |  |  | 10: 69.6 | [11 empty] | Всего по позиции
21 | ФЕРм08-02-144-02 | Присоединение к зажимам жил проводов или кабелей сечением: до 6 мм2 |  |  | 4: 100 шт; 7: 0.48 | [5 empty] | Присоединение к зажимам жил проводов или кабелей сечением: до 6 мм2
|  | Объем=(6*8) / 100 | [17 empty] | Объем=(6*8) / 100
| Приказ от 04.08.2020 № 421/пр прил.10 табл.3 п.10.3 | Производство ремонтно-строительных работ осуществляется в стесненных условиях населенных пунктов: территорий общего пользования ОЗП=1,1; ЭМ=1,1 к расх.; ЗПМ=1,1; ТЗ=1,1; ТЗМ=1,1 | [18 empty] | Производство ремонтно-строительных работ осуществляется в стесненных условиях населенных пунктов: территорий общего пользования ОЗП=1,1; ЭМ=1,1 к расх.; ЗПМ=1,1; ТЗ=1,1; ТЗМ=1,1
| 1 | ОТ |  |  | 8: 97.76; 9: 1.1; 10: 51.62; 11: 33.95; 12: 1752 | [8 empty] | ОТ
| 4 | М |  |  | 8: 1.96; 10: 0.94 | [8 empty] | М
|  | ЗТ |  |  | 4: чел.-ч; 5: 10.4; 6: 1.1; 7: 5.4912 | [9 empty] | ЗТ
|  | Итого по расценке |  |  | 8: 99.72; 10: 52.56 | [10 empty] | Итого по расценке
|  | ФОТ |  |  | 10: 51.62; 12: 1752 | [9 empty] | ФОТ
| Приказ № 812/пр от 21.12.2020 Прил. п.49.3 | НР Электротехнические установки на других объектах |  |  | 4: %; 5: 97; 7: 97; 10: 50.07; 12: 1699 | [9 empty] | НР Электротехнические установки на других объектах
| Приказ № 774/пр от 11.12.2020 Прил. п.49.3 | СП Электротехнические установки на других объектах |  |  | 4: %; 5: 51; 7: 51; 10: 26.33; 12: 894 | [9 empty] | СП Электротехнические установки на других объектах
|  | Всего по позиции |  |  | 10: 128.96 | [11 empty] | Всего по позиции
Таймер астрономический РЭВ-302 | [17 empty] | Таймер астрономический РЭВ-302
22 | ФЕРм08-01-081-01 | Аппарат (кнопка, ключ управления, замок электромагнитной блокировки, звуковой сигнал, сигнальная лампа) управления и сигнализации, количество подключаемых концов: до 2 | [16 empty] | Аппарат (кнопка, ключ управления, замок электромагнитной блокировки, звуковой сигнал, сигнальная лампа) управления и сигнализации, количество подключаемых концов: до 2 | bar: 4; 7
| Приказ от 04.08.2020 № 421/пр прил.10 табл.3 п.10.3 | Производство ремонтно-строительных работ осуществляется в стесненных условиях населенных пунктов: территорий общего пользования ОЗП=1,1; ЭМ=1,1 к расх.; ЗПМ=1,1; ТЗ=1,1; ТЗМ=1,1 | [18 empty] | Производство ремонтно-строительных работ осуществляется в стесненных условиях населенных пунктов: территорий общего пользования ОЗП=1,1; ЭМ=1,1 к расх.; ЗПМ=1,1; ТЗ=1,1; ТЗМ=1,1
| 1 | ОТ |  |  | 8: 9.91; 9: 1.1; 10: 10.9; 11: 33.95; 12: 370 | [8 empty] | ОТ
| 2 | ЭМ |  |  | 8: 5.43; 9: 1.1; 10: 5.97 | [8 empty] | ЭМ
| 3 | в т.ч. ОТм |  |  | 8: 0.76; 9: 1.1; 10: 0.84; 11: 33.95; 12: 29 | [8 empty] | в т.ч. ОТм
| 4 | М |  |  | 8: 0.74; 10: 0.74 | [8 empty] | М
|  | ЗТ |  |  | 4: чел.-ч; 5: 1.03; 6: 1.1; 7: 1.133 | [9 empty] | ЗТ
|  | ЗТм |  |  | 4: чел.-ч; 5: 0.06; 6: 1.1; 7: 0.066 | [9 empty] | ЗТм
|  | Итого по расценке |  |  | 8: 16.08; 10: 17.61 | [10 empty] | Итого по расценке
|  | ФОТ |  |  | 10: 11.74; 12: 399 | [9 empty] | ФОТ
| Приказ № 812/пр от 21.12.2020 Прил. п.49.3 | НР Электротехнические установки на других объектах |  |  | 4: %; 5: 97; 7: 97; 10: 11.39; 12: 387 | [9 empty] | НР Электротехнические установки на других объектах
| Приказ № 774/пр от 11.12.2020 Прил. п.49.3 | СП Электротехнические установки на других объектах |  |  | 4: %; 5: 51; 7: 51; 10: 5.99; 12: 203 | [9 empty] | СП Электротехнические установки на других объектах
|  | Всего по позиции |  |  | 10: 34.99 | [11 empty] | Всего по позиции
22.1 О | ФССЦ-62.1.04.05-0001 | Реле модульное перекоса фаз и падения напряжения SQZ3 ABB/ прим.Таймер астрономический РЭВ-302 |  |  | 4: шт; 7: 1; 8: 1152.9; 10: 1152.9 | [5 empty] | Реле модульное перекоса фаз и падения напряжения SQZ3 ABB/ прим.Таймер астрономический РЭВ-302
|  | Всего по позиции |  |  | 10: 1152.9 | [11 empty] | Всего по позиции
23 | ФССЦ-20.2.08.01-0002 | DIN-рейка металлическая ТН 35/7,5 длина 300 мм |  |  | 4: 100 шт; 7: 0.01; 8: 435; 10: 4.35 | [5 empty] | DIN-рейка металлическая ТН 35/7,5 длина 300 мм
|  | Объем=1 / 100 | [17 empty] | Объем=1 / 100
|  | Всего по позиции |  |  | 10: 4.35 | [11 empty] | Всего по позиции
Заземление опор ОГК | [17 empty] | Заземление опор ОГК
24 | ФЕРм08-02-472-02 | Заземлитель горизонтальный из стали: полосовой сечением 160 мм2 |  |  | 4: 100 м; 7: 0.08 | [5 empty] | Заземлитель горизонтальный из стали: полосовой сечением 160 мм2
|  | Объем=8 / 100 | [17 empty] | Объем=8 / 100
| Приказ от 04.08.2020 № 421/пр прил.10 табл.3 п.10.3 | Производство ремонтно-строительных работ осуществляется в стесненных условиях населенных пунктов: территорий общего пользования ОЗП=1,1; ЭМ=1,1 к расх.; ЗПМ=1,1; ТЗ=1,1; ТЗМ=1,1 | [18 empty] | Производство ремонтно-строительных работ осуществляется в стесненных условиях населенных пунктов: территорий общего пользования ОЗП=1,1; ЭМ=1,1 к расх.; ЗПМ=1,1; ТЗ=1,1; ТЗМ=1,1
| 1 | ОТ |  |  | 8: 135.36; 9: 1.1; 10: 11.91; 11: 33.95; 12: 404 | [8 empty] | ОТ
| 2 | ЭМ |  |  | 8: 58.09; 9: 1.1; 10: 5.11 | [8 empty] | ЭМ
| 3 | в т.ч. ОТм |  |  | 8: 5.02; 9: 1.1; 10: 0.44; 11: 33.95; 12: 15 | [8 empty] | в т.ч. ОТм
| 4 | М |  |  | 8: 894.6; 10: 71.57 | [8 empty] | М
|  | ЗТ |  |  | 4: чел.-ч; 5: 14.4; 6: 1.1; 7: 1.2672 | [9 empty] | ЗТ
|  | ЗТм |  |  | 4: чел.-ч; 5: 0.4; 6: 1.1; 7: 0.0352 | [9 empty] | ЗТм
|  | Итого по расценке |  |  | 8: 1088.05; 10: 88.59 | [10 empty] | Итого по расценке
|  | ФОТ |  |  | 10: 12.35; 12: 419 | [9 empty] | ФОТ
| Приказ № 812/пр от 21.12.2020 Прил. п.49.3 | НР Электротехнические установки на других объектах |  |  | 4: %; 5: 97; 7: 97; 10: 11.98; 12: 406 | [9 empty] | НР Электротехнические установки на других объектах
| Приказ № 774/пр от 11.12.2020 Прил. п.49.3 | СП Электротехнические установки на других объектах |  |  | 4: %; 5: 51; 7: 51; 10: 6.3; 12: 214 | [9 empty] | СП Электротехнические установки на других объектах
|  | Всего по позиции |  |  | 10: 106.87 | [11 empty] | Всего по позиции
24.1 | ФССЦ-08.3.07.01-0041 | Прокат полосовой, горячекатаный, размер 40х4 мм |  |  | 4: т; 7: 0.0104; 8: 6100; 10: 63.44 | [5 empty] | Прокат полосовой, горячекатаный, размер 40х4 мм
|  | Объем=1.256*8/1000*1,035 | [17 empty] | Объем=1.256*8/1000*1,035
|  | Всего по позиции |  |  | 10: 63.44 | [11 empty] | Всего по позиции
25 | ФЕРм08-02-471-01 | Заземлитель вертикальный из угловой стали размером: 50х50х5 мм |  |  | 4: 10 шт; 7: 0.8 | [5 empty] | Заземлитель вертикальный из угловой стали размером: 50х50х5 мм
|  | Объем=8 / 10 | [17 empty] | Объем=8 / 10
| Приказ от 04.08.2020 № 421/пр прил.10 табл.3 п.10.3 | Производство ремонтно-строительных работ осуществляется в стесненных условиях населенных пунктов: территорий общего пользования ОЗП=1,1; ЭМ=1,1 к расх.; ЗПМ=1,1; ТЗ=1,1; ТЗМ=1,1 | [18 empty] | Производство ремонтно-строительных работ осуществляется в стесненных условиях населенных пунктов: территорий общего пользования ОЗП=1,1; ЭМ=1,1 к расх.; ЗПМ=1,1; ТЗ=1,1; ТЗМ=1,1
| 1 | ОТ |  |  | 8: 87.14; 9: 1.1; 10: 76.68; 11: 33.95; 12: 2603 | [8 empty] | ОТ
| 2 | ЭМ |  |  | 8: 43.02; 9: 1.1; 10: 37.86 | [8 empty] | ЭМ
| 3 | в т.ч. ОТм |  |  | 8: 4.27; 9: 1.1; 10: 3.76; 11: 33.95; 12: 128 | [8 empty] | в т.ч. ОТм
| 4 | М |  |  | 8: 485.57; 10: 388.46 | [8 empty] | М
|  | ЗТ |  |  | 4: чел.-ч; 5: 9.27; 6: 1.1; 7: 8.1576 | [9 empty] | ЗТ
|  | ЗТм |  |  | 4: чел.-ч; 5: 0.34; 6: 1.1; 7: 0.2992 | [9 empty] | ЗТм
|  | Итого по расценке |  |  | 8: 615.73; 10: 503 | [10 empty] | Итого по расценке
|  | ФОТ |  |  | 10: 80.44; 12: 2731 | [9 empty] | ФОТ
| Приказ № 812/пр от 21.12.2020 Прил. п.49.3 | НР Электротехнические установки на других объектах |  |  | 4: %; 5: 97; 7: 97; 10: 78.03; 12: 2649 | [9 empty] | НР Электротехнические установки на других объектах
| Приказ № 774/пр от 11.12.2020 Прил. п.49.3 | СП Электротехнические установки на других объектах |  |  | 4: %; 5: 51; 7: 51; 10: 41.02; 12: 1393 | [9 empty] | СП Электротехнические установки на других объектах
|  | Всего по позиции |  |  | 10: 622.05 | [11 empty] | Всего по позиции
25.1 | ФССЦ-08.3.08.02-0022 | Уголок горячекатаный, размер 50х50 мм |  |  | 4: т; 7: 0.093647; 8: 5763; 10: 539.69 | [5 empty] | Уголок горячекатаный, размер 50х50 мм
|  | Объем=3,77*3*8/1000*1,035 | [17 empty] | Объем=3,77*3*8/1000*1,035
|  | Всего по позиции |  |  | 10: 539.69 | [11 empty] | Всего по позиции
кабельная линия | [17 empty] | кабельная линия
26 | ФЕР01-02-057-03 | Разработка грунта вручную в траншеях глубиной до 2 м без креплений с откосами, группа грунтов: 3 |  |  | 4: 100 м3; 7: 0.715 | [5 empty] | Разработка грунта вручную в траншеях глубиной до 2 м без креплений с откосами, группа грунтов: 3
|  | Объем=(143*1*0,5) / 100 | [17 empty] | Объем=(143*1*0,5) / 100
| Приказ от 04.08.2020 № 421/пр прил.10 табл.3 п.10.3 | Производство ремонтно-строительных работ осуществляется в стесненных условиях населенных пунктов: территорий общего пользования ОЗП=1,1; ЭМ=1,1 к расх.; ЗПМ=1,1; ТЗ=1,1; ТЗМ=1,1 | [18 empty] | Производство ремонтно-строительных работ осуществляется в стесненных условиях населенных пунктов: территорий общего пользования ОЗП=1,1; ЭМ=1,1 к расх.; ЗПМ=1,1; ТЗ=1,1; ТЗМ=1,1
| 1 | ОТ |  |  | 8: 1934.4; 9: 1.1; 10: 1521.41; 11: 33.95; 12: 51652 | [8 empty] | ОТ
|  | ЗТ |  |  | 4: чел.-ч; 5: 248; 6: 1.1; 7: 195.052 | [9 empty] | ЗТ
|  | Итого по расценке |  |  | 8: 1934.4; 10: 1521.41 | [10 empty] | Итого по расценке
|  | ФОТ |  |  | 10: 1521.41; 12: 51652 | [9 empty] | ФОТ
| Приказ № 812/пр от 21.12.2020 Прил. п.1.2 | НР Земляные работы, выполняемые ручным способом |  |  | 4: %; 5: 89; 7: 89; 10: 1354.05; 12: 45970 | [9 empty] | НР Земляные работы, выполняемые ручным способом
| Приказ № 774/пр от 11.12.2020 Прил. п.1.2 | СП Земляные работы, выполняемые ручным способом |  |  | 4: %; 5: 40; 7: 40; 10: 608.56; 12: 20661 | [9 empty] | СП Земляные работы, выполняемые ручным способом
|  | Всего по позиции |  |  | 10: 3484.02 | [11 empty] | Всего по позиции
27 | ФЕР01-02-060-02 | Погрузка вручную неуплотненного грунта из штабелей и отвалов в транспортные средства, группа грунтов: 2 |  |  | 4: 100 м3; 7: 0.2145 | [5 empty] | Погрузка вручную неуплотненного грунта из штабелей и отвалов в транспортные средства, группа грунтов: 2
|  | Объем=(143*0,3*0,5) / 100 | [17 empty] | Объем=(143*0,3*0,5) / 100
| Приказ от 04.08.2020 № 421/пр прил.10 табл.3 п.10.3 | Производство ремонтно-строительных работ осуществляется в стесненных условиях населенных пунктов: территорий общего пользования ОЗП=1,1; ЭМ=1,1 к расх.; ЗПМ=1,1; ТЗ=1,1; ТЗМ=1,1 | [18 empty] | Производство ремонтно-строительных работ осуществляется в стесненных условиях населенных пунктов: территорий общего пользования ОЗП=1,1; ЭМ=1,1 к расх.; ЗПМ=1,1; ТЗ=1,1; ТЗМ=1,1
| 1 | ОТ |  |  | 8: 463.5; 9: 1.1; 10: 109.36; 11: 33.95; 12: 3713 | [8 empty] | ОТ
|  | ЗТ |  |  | 4: чел.-ч; 5: 61.8; 6: 1.1; 7: 14.5817 | [9 empty] | ЗТ
|  | Итого по расценке |  |  | 8: 463.5; 10: 109.36 | [10 empty] | Итого по расценке
|  | ФОТ |  |  | 10: 109.36; 12: 3713 | [9 empty] | ФОТ
| Приказ № 812/пр от 21.12.2020 Прил. п.1.2 | НР Земляные работы, выполняемые ручным способом |  |  | 4: %; 5: 89; 7: 89; 10: 97.33; 12: 3305 | [9 empty] | НР Земляные работы, выполняемые ручным способом
| Приказ № 774/пр от 11.12.2020 Прил. п.1.2 | СП Земляные работы, выполняемые ручным способом |  |  | 4: %; 5: 40; 7: 40; 10: 43.74; 12: 1485 | [9 empty] | СП Земляные работы, выполняемые ручным способом
|  | Всего по позиции |  |  | 10: 250.43 | [11 empty] | Всего по позиции
28 | ФССЦпг-03-21-01-013 | Перевозка грузов автомобилями-самосвалами грузоподъемностью 10 т работающих вне карьера на расстояние: I класс груза до 13 км |  |  | 4: 1 т груза; 7: 34.32; 8: 12.6; 10: 432.43 | [5 empty] | Перевозка грузов автомобилями-самосвалами грузоподъемностью 10 т работающих вне карьера на расстояние: I класс груза до 13 км
|  | Объем=143*0,3*0,5*1,6 | [17 empty] | Объем=143*0,3*0,5*1,6
|  | Всего по позиции |  |  | 10: 432.43 | [11 empty] | Всего по позиции
28.1 | ТЦ_01.0.00.00_66_6671290179_24.08.2022_02 | Размещение отходов IV – V классов опасности Свердловская область, г. Екатеринбург, ул. Коммунистическая, кадастровый номер 66:41:01:05031:17 |  |  | м3 |  |  | 21.45 | 132 |  | 234.94 | 12.05 | 2831 | [5 empty] | Размещение отходов IV – V классов опасности Свердловская область, г. Екатеринбург, ул. Коммунистическая, кадастровый номер 66:41:01:05031:17
|  | Объем=143*0,3*0,5 | [17 empty] | Объем=143*0,3*0,5
|  | Всего по позиции |  |  | 10: 234.94; 12: 2831 | [11 empty] | Всего по позиции
29 | ФЕРм08-02-142-01 | Устройство постели при одном кабеле в траншее |  |  | 4: 100 м; 7: 1.43 | [5 empty] | Устройство постели при одном кабеле в траншее
|  | Объем=143 / 100 | [17 empty] | Объем=143 / 100
| Приказ от 04.08.2020 № 421/пр прил.10 табл.3 п.10.3 | Производство ремонтно-строительных работ осуществляется в стесненных условиях населенных пунктов: территорий общего пользования ОЗП=1,1; ЭМ=1,1 к расх.; ЗПМ=1,1; ТЗ=1,1; ТЗМ=1,1 | [18 empty] | Производство ремонтно-строительных работ осуществляется в стесненных условиях населенных пунктов: территорий общего пользования ОЗП=1,1; ЭМ=1,1 к расх.; ЗПМ=1,1; ТЗ=1,1; ТЗМ=1,1
| 1 | ОТ |  |  | 8: 49.82; 9: 1.1; 10: 78.37; 11: 33.95; 12: 2661 | [8 empty] | ОТ
| 2 | ЭМ |  |  | 8: 256.27; 9: 1.1; 10: 403.11 | [8 empty] | ЭМ
| 3 | в т.ч. ОТм |  |  | 8: 45.24; 9: 1.1; 10: 71.16; 11: 33.95; 12: 2416 | [8 empty] | в т.ч. ОТм
| 4 | М |  |  | 8: 1; 10: 1.43 | [8 empty] | М
|  | ЗТ |  |  | 4: чел.-ч; 5: 5.3; 6: 1.1; 7: 8.3369 | [9 empty] | ЗТ
|  | ЗТм |  |  | 4: чел.-ч; 5: 3.9; 6: 1.1; 7: 6.1347 | [9 empty] | ЗТм
|  | Итого по расценке |  |  | 8: 307.09; 10: 482.91 | [10 empty] | Итого по расценке
|  | ФОТ |  |  | 10: 149.53; 12: 5077 | [9 empty] | ФОТ
| Приказ № 812/пр от 21.12.2020 Прил. п.49.3 | НР Электротехнические установки на других объектах |  |  | 4: %; 5: 97; 7: 97; 10: 145.04; 12: 4925 | [9 empty] | НР Электротехнические установки на других объектах
| Приказ № 774/пр от 11.12.2020 Прил. п.49.3 | СП Электротехнические установки на других объектах |  |  | 4: %; 5: 51; 7: 51; 10: 76.26; 12: 2589 | [9 empty] | СП Электротехнические установки на других объектах
|  | Всего по позиции |  |  | 10: 704.21 | [11 empty] | Всего по позиции
29.1 | ФССЦ-02.3.01.05-0038 | Песок из отсевов дробления II класс, М 400, средний, круглые сита |  |  | 4: м3; 7: 23.595; 8: 47.77; 10: 1127.13 | [5 empty] | Песок из отсевов дробления II класс, М 400, средний, круглые сита
|  | Объем=143*0,3*0,5*1,1 | [17 empty] | Объем=143*0,3*0,5*1,1
|  | Всего по позиции |  |  | 10: 1127.13 | [11 empty] | Всего по позиции
30 | ФЕР34-02-003-01 | Устройство трубопроводов из полиэтиленовых труб: до 2 отверстий |  |  | 4: канал.км; 7: 0.143 | [5 empty] | Устройство трубопроводов из полиэтиленовых труб: до 2 отверстий
|  | Объем=143/1000 | [17 empty] | Объем=143/1000
| Приказ от 04.08.2020 № 421/пр прил.10 табл.3 п.10.3 | Производство ремонтно-строительных работ осуществляется в стесненных условиях населенных пунктов: территорий общего пользования ОЗП=1,1; ЭМ=1,1 к расх.; ЗПМ=1,1; ТЗ=1,1; ТЗМ=1,1 | [18 empty] | Производство ремонтно-строительных работ осуществляется в стесненных условиях населенных пунктов: территорий общего пользования ОЗП=1,1; ЭМ=1,1 к расх.; ЗПМ=1,1; ТЗ=1,1; ТЗМ=1,1
Уд | 24.3.03.13-0418 | Труба напорная полиэтиленовая ПНД, среднего типа, диаметр 110 мм |  |  | 4: м; 5: 1000; 7: 143; 8: 63; 10: 9009 | [14 empty] | Труба напорная полиэтиленовая ПНД, среднего типа, диаметр 110 мм
| 1 | ОТ |  |  | 8: 1125.18; 9: 1.1; 10: 176.99; 11: 33.95; 12: 6009 | [8 empty] | ОТ
| 4 | М |  |  | 8: 63068.02; 10: 9.73 | [8 empty] | М
|  | ЗТ |  |  | 4: чел.-ч; 5: 133; 6: 1.1; 7: 20.9209 | [9 empty] | ЗТ
|  | Итого по расценке |  |  | 8: 1193.2; 10: 186.72 | [10 empty] | Итого по расценке
|  | ФОТ |  |  | 10: 176.99; 12: 6009 | [9 empty] | ФОТ
| Приказ № 812/пр от 21.12.2020 Прил. п.28 | НР Сооружения связи, радиовещания и телевидения |  |  | 4: %; 5: 98; 7: 98; 10: 173.45; 12: 5889 | [9 empty] | НР Сооружения связи, радиовещания и телевидения
| Приказ № 774/пр от 11.12.2020 Прил. п.28 | СП Сооружения связи, радиовещания и телевидения |  |  | 4: %; 5: 58; 7: 58; 10: 102.65; 12: 3485 | [9 empty] | СП Сооружения связи, радиовещания и телевидения
|  | Всего по позиции |  |  | 10: 462.82 | [11 empty] | Всего по позиции
30.1 | ФССЦ-24.3.03.13-0303 | Трубы полиэтиленовые гладкие легкие ПНД, диаметр 25 мм |  |  | 4: м; 7: 143; 8: 8.55; 10: 1222.65 | [5 empty] | Трубы полиэтиленовые гладкие легкие ПНД, диаметр 25 мм
|  | Всего по позиции |  |  | 10: 1222.65 | [11 empty] | Всего по позиции
31 | ФЕРм08-02-143-05 | Покрытие кабеля, проложенного в траншее: лентой сигнальной |  |  | 4: 100 м; 7: 1.43 | [5 empty] | Покрытие кабеля, проложенного в траншее: лентой сигнальной
|  | Объем=143 / 100 | [17 empty] | Объем=143 / 100
| Приказ от 04.08.2020 № 421/пр прил.10 табл.3 п.10.3 | Производство ремонтно-строительных работ осуществляется в стесненных условиях населенных пунктов: территорий общего пользования ОЗП=1,1; ЭМ=1,1 к расх.; ЗПМ=1,1; ТЗ=1,1; ТЗМ=1,1 | [18 empty] | Производство ремонтно-строительных работ осуществляется в стесненных условиях населенных пунктов: территорий общего пользования ОЗП=1,1; ЭМ=1,1 к расх.; ЗПМ=1,1; ТЗ=1,1; ТЗМ=1,1
| 1 | ОТ |  |  | 8: 3.85; 9: 1.1; 10: 6.06; 11: 33.95; 12: 206 | [8 empty] | ОТ
| 2 | ЭМ |  |  | 8: 1.31; 9: 1.1; 10: 2.06 | [8 empty] | ЭМ
| 3 | в т.ч. ОТм |  |  | 8: 0.23; 9: 1.1; 10: 0.36; 11: 33.95; 12: 12 | [8 empty] | в т.ч. ОТм
| 4 | М |  |  | 8: 0.08; 10: 0.11 | [8 empty] | М
|  | ЗТ |  |  | 4: чел.-ч; 5: 0.48; 6: 1.1; 7: 0.75504 | [9 empty] | ЗТ
|  | ЗТм |  |  | 4: чел.-ч; 5: 0.02; 6: 1.1; 7: 0.03146 | [9 empty] | ЗТм
|  | Итого по расценке |  |  | 8: 5.24; 10: 8.23 | [10 empty] | Итого по расценке
|  | ФОТ |  |  | 10: 6.42; 12: 218 | [9 empty] | ФОТ
| Приказ № 812/пр от 21.12.2020 Прил. п.49.3 | НР Электротехнические установки на других объектах |  |  | 4: %; 5: 97; 7: 97; 10: 6.23; 12: 211 | [9 empty] | НР Электротехнические установки на других объектах
| Приказ № 774/пр от 11.12.2020 Прил. п.49.3 | СП Электротехнические установки на других объектах |  |  | 4: %; 5: 51; 7: 51; 10: 3.27; 12: 111 | [9 empty] | СП Электротехнические установки на других объектах
|  | Всего по позиции |  |  | 10: 17.73 | [11 empty] | Всего по позиции
31.1 | ФССЦ-01.7.06.08-0012 | Лента сигнальная полиэтиленовая ЛСЭ-300, длина 100 м, ширина 300 мм |  |  | 4: шт; 7: 1.43; 8: 376.94; 10: 539.02 | [5 empty] | Лента сигнальная полиэтиленовая ЛСЭ-300, длина 100 м, ширина 300 мм
|  | Объем=143/100 | [17 empty] | Объем=143/100
|  | Всего по позиции |  |  | 10: 539.02 | [11 empty] | Всего по позиции
32 | ФЕРм08-02-148-01 | Кабель до 35 кВ в проложенных трубах, блоках и коробах, масса 1 м кабеля: до 1 кг |  |  | 4: 100 м; 7: 1.55 | [5 empty] | Кабель до 35 кВ в проложенных трубах, блоках и коробах, масса 1 м кабеля: до 1 кг
|  | Объем=(143+1,5*8) / 100 | [17 empty] | Объем=(143+1,5*8) / 100
| Приказ от 04.08.2020 № 421/пр прил.10 табл.3 п.10.3 | Производство ремонтно-строительных работ осуществляется в стесненных условиях населенных пунктов: территорий общего пользования ОЗП=1,1; ЭМ=1,1 к расх.; ЗПМ=1,1; ТЗ=1,1; ТЗМ=1,1 | [18 empty] | Производство ремонтно-строительных работ осуществляется в стесненных условиях населенных пунктов: территорий общего пользования ОЗП=1,1; ЭМ=1,1 к расх.; ЗПМ=1,1; ТЗ=1,1; ТЗМ=1,1
| 1 | ОТ |  |  | 8: 93.25; 9: 1.1; 10: 158.99; 11: 33.95; 12: 5398 | [8 empty] | ОТ
| 2 | ЭМ |  |  | 8: 46.25; 9: 1.1; 10: 78.86 | [8 empty] | ЭМ
| 3 | в т.ч. ОТм |  |  | 8: 5.02; 9: 1.1; 10: 8.56; 11: 33.95; 12: 291 | [8 empty] | в т.ч. ОТм
| 4 | М |  |  | 8: 37.03; 10: 57.4 | [8 empty] | М
|  | ЗТ |  |  | 4: чел.-ч; 5: 9.92; 6: 1.1; 7: 16.9136 | [9 empty] | ЗТ
|  | ЗТм |  |  | 4: чел.-ч; 5: 0.4; 6: 1.1; 7: 0.682 | [9 empty] | ЗТм
|  | Итого по расценке |  |  | 8: 176.53; 10: 295.25 | [10 empty] | Итого по расценке
|  | ФОТ |  |  | 10: 167.55; 12: 5689 | [9 empty] | ФОТ
| Приказ № 812/пр от 21.12.2020 Прил. п.49.3 | НР Электротехнические установки на других объектах |  |  | 4: %; 5: 97; 7: 97; 10: 162.52; 12: 5518 | [9 empty] | НР Электротехнические установки на других объектах
| Приказ № 774/пр от 11.12.2020 Прил. п.49.3 | СП Электротехнические установки на других объектах |  |  | 4: %; 5: 51; 7: 51; 10: 85.45; 12: 2901 | [9 empty] | СП Электротехнические установки на других объектах
|  | Всего по позиции |  |  | 10: 543.22 | [11 empty] | Всего по позиции
32.1 | ФССЦ-21.1.06.08-0384 | Кабель силовой с алюминиевыми жилами АВВГнг-LS 3х4-660 |  |  | 4: 1000 м; 7: 0.1581; 8: 7135.17; 10: 1128.07 | [5 empty] | Кабель силовой с алюминиевыми жилами АВВГнг-LS 3х4-660
|  | Объем=((143+1,5*8)*1,02) / 1000 | [17 empty] | Объем=((143+1,5*8)*1,02) / 1000
|  | Всего по позиции |  |  | 10: 1128.07 | [11 empty] | Всего по позиции
33 | ФЕР01-02-061-02 | Засыпка вручную траншей, пазух котлованов и ям, группа грунтов: 2 |  |  | 4: 100 м3; 7: 0.5005 | [5 empty] | Засыпка вручную траншей, пазух котлованов и ям, группа грунтов: 2
|  | Объем=((143*1*0,5)-(143*0,3*0,5)) / 100 | [17 empty] | Объем=((143*1*0,5)-(143*0,3*0,5)) / 100
| Приказ от 04.08.2020 № 421/пр прил.10 табл.3 п.10.3 | Производство ремонтно-строительных работ осуществляется в стесненных условиях населенных пунктов: территорий общего пользования ОЗП=1,1; ЭМ=1,1 к расх.; ЗПМ=1,1; ТЗ=1,1; ТЗМ=1,1 | [18 empty] | Производство ремонтно-строительных работ осуществляется в стесненных условиях населенных пунктов: территорий общего пользования ОЗП=1,1; ЭМ=1,1 к расх.; ЗПМ=1,1; ТЗ=1,1; ТЗМ=1,1
| 1 | ОТ |  |  | 8: 729; 9: 1.1; 10: 401.35; 11: 33.95; 12: 13626 | [8 empty] | ОТ
|  | ЗТ |  |  | 4: чел.-ч; 5: 97.2; 6: 1.1; 7: 53.5135 | [9 empty] | ЗТ
|  | Итого по расценке |  |  | 8: 729; 10: 401.35 | [10 empty] | Итого по расценке
|  | ФОТ |  |  | 10: 401.35; 12: 13626 | [9 empty] | ФОТ
| Приказ № 812/пр от 21.12.2020 Прил. п.1.2 | НР Земляные работы, выполняемые ручным способом |  |  | 4: %; 5: 89; 7: 89; 10: 357.2; 12: 12127 | [9 empty] | НР Земляные работы, выполняемые ручным способом
| Приказ № 774/пр от 11.12.2020 Прил. п.1.2 | СП Земляные работы, выполняемые ручным способом |  |  | 4: %; 5: 40; 7: 40; 10: 160.54; 12: 5450 | [9 empty] | СП Земляные работы, выполняемые ручным способом
|  | Всего по позиции |  |  | 10: 919.09 | [11 empty] | Всего по позиции
Кабельная линия дом | [17 empty] | Кабельная линия дом
34 | ФЕР46-03-002-07 | Сверление установками алмазного бурения в железобетонных конструкциях горизонтальных отверстий глубиной 200 мм диаметром: 55 мм |  |  | 4: 100 отверстий; 7: 0.01 | [5 empty] | Сверление установками алмазного бурения в железобетонных конструкциях горизонтальных отверстий глубиной 200 мм диаметром: 55 мм
|  | Объем=1 / 100 | [17 empty] | Объем=1 / 100
| Приказ от 04.08.2020 № 421/пр прил.10 табл.3 п.10.3 | Производство ремонтно-строительных работ осуществляется в стесненных условиях населенных пунктов: территорий общего пользования ОЗП=1,1; ЭМ=1,1 к расх.; ЗПМ=1,1; ТЗ=1,1; ТЗМ=1,1 | [18 empty] | Производство ремонтно-строительных работ осуществляется в стесненных условиях населенных пунктов: территорий общего пользования ОЗП=1,1; ЭМ=1,1 к расх.; ЗПМ=1,1; ТЗ=1,1; ТЗМ=1,1
| 1 | ОТ |  |  | 8: 347.28; 9: 1.1; 10: 3.82; 11: 33.95; 12: 130 | [8 empty] | ОТ
| 2 | ЭМ |  |  | 8: 1050.56; 9: 1.1; 10: 11.56 | [8 empty] | ЭМ
| 3 | в т.ч. ОТм |  |  | 8: 415.28; 9: 1.1; 10: 4.57; 11: 33.95; 12: 155 | [8 empty] | в т.ч. ОТм
| 4 | М |  |  | 8: 7.05; 10: 0.07 | [8 empty] | М
П,Н | 01.7.17.09-0068 | Сверло кольцевое алмазное, диаметр 55 мм |  |  | 4: шт; 5: 0; 7: 0 | [13 empty] | Сверло кольцевое алмазное, диаметр 55 мм
|  | ЗТ |  |  | 4: чел.-ч; 5: 36.1; 6: 1.1; 7: 0.3971 | [9 empty] | ЗТ
|  | ЗТм |  |  | 4: чел.-ч; 5: 35.8; 6: 1.1; 7: 0.3938 | [9 empty] | ЗТм
|  | Итого по расценке |  |  | 8: 1404.89; 10: 15.45 | [10 empty] | Итого по расценке
|  | ФОТ |  |  | 10: 8.39; 12: 285 | [9 empty] | ФОТ
| Приказ № 812/пр от 21.12.2020 Прил. п.40.1 | НР Работы по реконструкции зданий и сооружений: усиление и замена существующих конструкций, возведение отдельных конструктивных элементов |  |  | 4: %; 5: 103; 7: 103; 10: 8.64; 12: 294 | [9 empty] | НР Работы по реконструкции зданий и сооружений: усиление и замена существующих конструкций, возведение отдельных конструктивных элементов
| Приказ № 774/пр от 11.12.2020 Прил. п.40.1 | СП Работы по реконструкции зданий и сооружений: усиление и замена существующих конструкций, возведение отдельных конструктивных элементов |  |  | 4: %; 5: 59; 7: 59; 10: 4.95; 12: 168 | [9 empty] | СП Работы по реконструкции зданий и сооружений: усиление и замена существующих конструкций, возведение отдельных конструктивных элементов
|  | Всего по позиции |  |  | 10: 29.04 | [11 empty] | Всего по позиции
34.1 | ФЕР46-03-002-23 | На каждые 10 мм изменения глубины сверления добавляется или исключается: к расценке 46-03-002-07 |  |  | 4: 100 отверстий; 7: 0.01 | [5 empty] | На каждые 10 мм изменения глубины сверления добавляется или исключается: к расценке 46-03-002-07
|  | Объем=1 / 100 | [17 empty] | Объем=1 / 100
|  | до 300 мм ПЗ=10 (ОЗП=10; ЭМ=10 к расх.; ЗПМ=10; МАТ=10 к расх.; ТЗ=10; ТЗМ=10) | [18 empty] | до 300 мм ПЗ=10 (ОЗП=10; ЭМ=10 к расх.; ЗПМ=10; МАТ=10 к расх.; ТЗ=10; ТЗМ=10)
| Приказ от 04.08.2020 № 421/пр прил.10 табл.3 п.10.3 | Производство ремонтно-строительных работ осуществляется в стесненных условиях населенных пунктов: территорий общего пользования ОЗП=1,1; ЭМ=1,1 к расх.; ЗПМ=1,1; ТЗ=1,1; ТЗМ=1,1 | [18 empty] | Производство ремонтно-строительных работ осуществляется в стесненных условиях населенных пунктов: территорий общего пользования ОЗП=1,1; ЭМ=1,1 к расх.; ЗПМ=1,1; ТЗ=1,1; ТЗМ=1,1
| 1 | ОТ |  |  | 8: 6.16; 9: 11; 10: 0.68; 11: 33.95; 12: 23 | [8 empty] | ОТ
| 2 | ЭМ |  |  | 8: 46.61; 9: 11; 10: 5.13 | [8 empty] | ЭМ
| 3 | в т.ч. ОТм |  |  | 8: 19.72; 9: 11; 10: 2.17; 11: 33.95; 12: 74 | [8 empty] | в т.ч. ОТм
| 4 | М |  |  | 8: 0.35; 9: 10; 10: 0.04 | [8 empty] | М
П,Н | 01.7.17.09-0068 | Сверло кольцевое алмазное, диаметр 55 мм |  |  | 4: шт; 5: 0; 6: 10; 7: 0 | [13 empty] | Сверло кольцевое алмазное, диаметр 55 мм
|  | ЗТ |  |  | 4: чел.-ч; 5: 0.64; 6: 11; 7: 0.0704 | [9 empty] | ЗТ
|  | ЗТм |  |  | 4: чел.-ч; 5: 1.7; 6: 11; 7: 0.187 | [9 empty] | ЗТм
|  | Итого по расценке |  |  | 8: 53.12; 10: 5.85 | [10 empty] | Итого по расценке
|  | ФОТ |  |  | 10: 2.85; 12: 97 | [9 empty] | ФОТ
| Приказ № 812/пр от 21.12.2020 Прил. п.40.1 | НР Работы по реконструкции зданий и сооружений: усиление и замена существующих конструкций, возведение отдельных конструктивных элементов |  |  | 4: %; 5: 103; 7: 103; 10: 2.94; 12: 100 | [9 empty] | НР Работы по реконструкции зданий и сооружений: усиление и замена существующих конструкций, возведение отдельных конструктивных элементов
| Приказ № 774/пр от 11.12.2020 Прил. п.40.1 | СП Работы по реконструкции зданий и сооружений: усиление и замена существующих конструкций, возведение отдельных конструктивных элементов |  |  | 4: %; 5: 59; 7: 59; 10: 1.68; 12: 57 | [9 empty] | СП Работы по реконструкции зданий и сооружений: усиление и замена существующих конструкций, возведение отдельных конструктивных элементов
|  | Всего по позиции |  |  | 10: 10.47 | [11 empty] | Всего по позиции
34.2 | ФССЦ-01.7.17.09-0068 | Сверло кольцевое алмазное, диаметр 55 мм |  |  | 4: шт; 7: 1; 8: 859.2; 10: 859.2 | [5 empty] | Сверло кольцевое алмазное, диаметр 55 мм
|  | Всего по позиции |  |  | 10: 859.2 | [11 empty] | Всего по позиции
35 | ФЕРм08-02-407-03 | Труба стальная по установленным конструкциям, по стенам с креплением скобами, диаметр: до 50 мм (монтаж гильзы) |  |  | 4: 100 м; 7: 0.003 | [5 empty] | Труба стальная по установленным конструкциям, по стенам с креплением скобами, диаметр: до 50 мм (монтаж гильзы)
|  | Объем=0,3 / 100 | [17 empty] | Объем=0,3 / 100
| Приказ от 04.08.2020 № 421/пр прил.10 табл.3 п.10.3 | Производство ремонтно-строительных работ осуществляется в стесненных условиях населенных пунктов: территорий общего пользования ОЗП=1,1; ЭМ=1,1 к расх.; ЗПМ=1,1; ТЗ=1,1; ТЗМ=1,1 | [18 empty] | Производство ремонтно-строительных работ осуществляется в стесненных условиях населенных пунктов: территорий общего пользования ОЗП=1,1; ЭМ=1,1 к расх.; ЗПМ=1,1; ТЗ=1,1; ТЗМ=1,1
| 1 | ОТ |  |  | 8: 356.45; 9: 1.1; 10: 1.18; 11: 33.95; 12: 40 | [8 empty] | ОТ
| 2 | ЭМ |  |  | 8: 173.84; 9: 1.1; 10: 0.57 | [8 empty] | ЭМ
| 3 | в т.ч. ОТм |  |  | 8: 18.33; 9: 1.1; 10: 0.06; 11: 33.95; 12: 2 | [8 empty] | в т.ч. ОТм
| 4 | М |  |  | 8: 304.12; 10: 0.91 | [8 empty] | М
|  | ЗТ |  |  | 4: чел.-ч; 5: 37.92; 6: 1.1; 7: 0.12514 | [9 empty] | ЗТ
|  | ЗТм |  |  | 4: чел.-ч; 5: 1.46; 6: 1.1; 7: 0.004818 | [9 empty] | ЗТм
|  | Итого по расценке |  |  | 8: 834.41; 10: 2.66 | [10 empty] | Итого по расценке
|  | ФОТ |  |  | 10: 1.24; 12: 42 | [9 empty] | ФОТ
| Приказ № 812/пр от 21.12.2020 Прил. п.49.3 | НР Электротехнические установки на других объектах |  |  | 4: %; 5: 97; 7: 97; 10: 1.2; 12: 41 | [9 empty] | НР Электротехнические установки на других объектах
| Приказ № 774/пр от 11.12.2020 Прил. п.49.3 | СП Электротехнические установки на других объектах |  |  | 4: %; 5: 51; 7: 51; 10: 0.63; 12: 21 | [9 empty] | СП Электротехнические установки на других объектах
|  | Всего по позиции |  |  | 10: 4.49 | [11 empty] | Всего по позиции
35.1 | ФССЦ-23.3.06.02-0005 | Трубы стальные сварные оцинкованные водогазопроводные с резьбой, обыкновенные, номинальный диаметр 40 мм, толщина стенки 3,5 мм |  |  | 4: м; 7: 0.3; 8: 63.1; 10: 18.93 | [5 empty] | Трубы стальные сварные оцинкованные водогазопроводные с резьбой, обыкновенные, номинальный диаметр 40 мм, толщина стенки 3,5 мм
|  | Всего по позиции |  |  | 10: 18.93 | [11 empty] | Всего по позиции
36 | ФЕРм08-02-155-01 | Герметизация проходов при вводе кабелей во взрывоопасные помещения уплотнительной массой | [16 empty] | Герметизация проходов при вводе кабелей во взрывоопасные помещения уплотнительной массой | bar: 4; 7
|  | МАТ=0 к расх. | [18 empty] | МАТ=0 к расх.
| Приказ от 04.08.2020 № 421/пр прил.10 табл.3 п.10.3 | Производство ремонтно-строительных работ осуществляется в стесненных условиях населенных пунктов: территорий общего пользования ОЗП=1,1; ЭМ=1,1 к расх.; ЗПМ=1,1; ТЗ=1,1; ТЗМ=1,1 | [18 empty] | Производство ремонтно-строительных работ осуществляется в стесненных условиях населенных пунктов: территорий общего пользования ОЗП=1,1; ЭМ=1,1 к расх.; ЗПМ=1,1; ТЗ=1,1; ТЗМ=1,1
| 1 | ОТ |  |  | 8: 3.57; 9: 1.1; 10: 3.93; 11: 33.95; 12: 133 | [8 empty] | ОТ
| 4 | М |  |  | 8: 15.07; 9: 0; 10: 0 | [8 empty] | М
|  | ЗТ |  |  | 4: чел.-ч; 5: 0.38; 6: 1.1; 7: 0.418 | [9 empty] | ЗТ
|  | Итого по расценке |  |  | 8: 18.64; 10: 3.93 | [10 empty] | Итого по расценке
|  | ФОТ |  |  | 10: 3.93; 12: 133 | [9 empty] | ФОТ
| Приказ № 812/пр от 21.12.2020 Прил. п.49.3 | НР Электротехнические установки на других объектах |  |  | 4: %; 5: 97; 7: 97; 10: 3.81; 12: 129 | [9 empty] | НР Электротехнические установки на других объектах
| Приказ № 774/пр от 11.12.2020 Прил. п.49.3 | СП Электротехнические установки на других объектах |  |  | 4: %; 5: 51; 7: 51; 10: 2; 12: 68 | [9 empty] | СП Электротехнические установки на других объектах
|  | Всего по позиции |  |  | 10: 9.74 | [11 empty] | Всего по позиции
36.1 | ФССЦ-24.3.03.01-0219 | Трубка термоусаживаемая цветная полиэтиленовая, коэффициент усадки 21, ТУТ 60/30 / прим.70/35 мм |  |  | 4: м; 7: 0.5; 8: 23.8; 10: 11.9 | [5 empty] | Трубка термоусаживаемая цветная полиэтиленовая, коэффициент усадки 21, ТУТ 60/30 / прим.70/35 мм
|  | Объем=1*0,5 | [17 empty] | Объем=1*0,5
|  | Всего по позиции |  |  | 10: 11.9 | [11 empty] | Всего по позиции
36.2 | ФССЦ-20.2.01.09-0012 | Гильзы соединительные |  |  | 4: 100 шт; 7: 0.01; 8: 7086; 10: 70.86 | [5 empty] | Гильзы соединительные
|  | Объем=1 / 100 | [17 empty] | Объем=1 / 100
|  | Всего по позиции |  |  | 10: 70.86 | [11 empty] | Всего по позиции
37 | ФЕРм08-02-146-01 | Кабель до 35 кВ с креплением накладными скобами, масса 1 м кабеля: до 0,5 кг |  |  | 4: 100 м; 7: 0.57 | [5 empty] | Кабель до 35 кВ с креплением накладными скобами, масса 1 м кабеля: до 0,5 кг
|  | Объем=57 / 100 | [17 empty] | Объем=57 / 100
| Приказ от 04.08.2020 № 421/пр прил.10 табл.3 п.10.3 | Производство ремонтно-строительных работ осуществляется в стесненных условиях населенных пунктов: территорий общего пользования ОЗП=1,1; ЭМ=1,1 к расх.; ЗПМ=1,1; ТЗ=1,1; ТЗМ=1,1 | [18 empty] | Производство ремонтно-строительных работ осуществляется в стесненных условиях населенных пунктов: территорий общего пользования ОЗП=1,1; ЭМ=1,1 к расх.; ЗПМ=1,1; ТЗ=1,1; ТЗМ=1,1
| 1 | ОТ |  |  | 8: 110.54; 9: 1.1; 10: 69.31; 11: 33.95; 12: 2353 | [8 empty] | ОТ
| 2 | ЭМ |  |  | 8: 577.26; 9: 1.1; 10: 361.94 | [8 empty] | ЭМ
| 3 | в т.ч. ОТм |  |  | 8: 55.11; 9: 1.1; 10: 34.55; 11: 33.95; 12: 1173 | [8 empty] | в т.ч. ОТм
| 4 | М |  |  | 8: 60.47; 10: 34.47 | [8 empty] | М
|  | ЗТ |  |  | 4: чел.-ч; 5: 11.76; 6: 1.1; 7: 7.3735 | [9 empty] | ЗТ
|  | ЗТм |  |  | 4: чел.-ч; 5: 4.11; 6: 1.1; 7: 2.577 | [9 empty] | ЗТм
|  | Итого по расценке |  |  | 8: 748.27; 10: 465.72 | [10 empty] | Итого по расценке
|  | ФОТ |  |  | 10: 103.86; 12: 3526 | [9 empty] | ФОТ
| Приказ № 812/пр от 21.12.2020 Прил. п.49.3 | НР Электротехнические установки на других объектах |  |  | 4: %; 5: 97; 7: 97; 10: 100.74; 12: 3420 | [9 empty] | НР Электротехнические установки на других объектах
| Приказ № 774/пр от 11.12.2020 Прил. п.49.3 | СП Электротехнические установки на других объектах |  |  | 4: %; 5: 51; 7: 51; 10: 52.97; 12: 1798 | [9 empty] | СП Электротехнические установки на других объектах
|  | Всего по позиции |  |  | 10: 619.43 | [11 empty] | Всего по позиции
37.1 | ФССЦ-21.1.06.08-0384 | Кабель силовой с алюминиевыми жилами АВВГнг-LS 3х4-660 |  |  | 4: 1000 м; 7: 0.05814; 8: 7135.17; 10: 414.84 | [5 empty] | Кабель силовой с алюминиевыми жилами АВВГнг-LS 3х4-660
|  | Объем=(57 *1,02) / 1000 | [17 empty] | Объем=(57 *1,02) / 1000
|  | Всего по позиции |  |  | 10: 414.84 | [11 empty] | Всего по позиции
Освещение над подъездами | [17 empty] | Освещение над подъездами
38 | ФЕРм08-02-364-02 | Кронштейн "Переход" на: стене |  |  | 4: шт; 7: 9 | [5 empty] | Кронштейн "Переход" на: стене
| Приказ от 04.08.2020 № 421/пр прил.10 табл.3 п.10.3 | Производство ремонтно-строительных работ осуществляется в стесненных условиях населенных пунктов: территорий общего пользования ОЗП=1,1; ЭМ=1,1 к расх.; ЗПМ=1,1; ТЗ=1,1; ТЗМ=1,1 | [18 empty] | Производство ремонтно-строительных работ осуществляется в стесненных условиях населенных пунктов: территорий общего пользования ОЗП=1,1; ЭМ=1,1 к расх.; ЗПМ=1,1; ТЗ=1,1; ТЗМ=1,1
| 1 | ОТ |  |  | 8: 8.33; 9: 1.1; 10: 82.47; 11: 33.95; 12: 2800 | [8 empty] | ОТ
| 2 | ЭМ |  |  | 8: 5.43; 9: 1.1; 10: 53.76 | [8 empty] | ЭМ
| 3 | в т.ч. ОТм |  |  | 8: 0.76; 9: 1.1; 10: 7.52; 11: 33.95; 12: 255 | [8 empty] | в т.ч. ОТм
| 4 | М |  |  | 8: 2.32; 10: 20.88 | [8 empty] | М
|  | ЗТ |  |  | 4: чел.-ч; 5: 0.84; 6: 1.1; 7: 8.316 | [9 empty] | ЗТ
|  | ЗТм |  |  | 4: чел.-ч; 5: 0.06; 6: 1.1; 7: 0.594 | [9 empty] | ЗТм
|  | Итого по расценке |  |  | 8: 16.08; 10: 157.11 | [10 empty] | Итого по расценке
|  | ФОТ |  |  | 10: 89.99; 12: 3055 | [9 empty] | ФОТ
| Приказ № 812/пр от 21.12.2020 Прил. п.49.3 | НР Электротехнические установки на других объектах |  |  | 4: %; 5: 97; 7: 97; 10: 87.29; 12: 2963 | [9 empty] | НР Электротехнические установки на других объектах
| Приказ № 774/пр от 11.12.2020 Прил. п.49.3 | СП Электротехнические установки на других объектах |  |  | 4: %; 5: 51; 7: 51; 10: 45.89; 12: 1558 | [9 empty] | СП Электротехнические установки на других объектах
|  | Всего по позиции |  |  | 10: 290.29 | [11 empty] | Всего по позиции
38.1 | ФССЦ-20.2.06.03-0011 | Кронштейн настенный LTC9215/00 для кожухов, длина 309 мм, нагрузка до 9 кг, цвет светло-серый/Кронштейн настенный КР-3 с переменным углом наклона |  |  | 4: шт; 7: 9; 8: 175.67; 10: 1581.03 | [5 empty] | Кронштейн настенный LTC9215/00 для кожухов, длина 309 мм, нагрузка до 9 кг, цвет светло-серый/Кронштейн настенный КР-3 с переменным углом наклона
|  | Всего по позиции |  |  | 10: 1581.03 | [11 empty] | Всего по позиции
39 | ФЕРм08-02-369-02 | Светильник, устанавливаемый вне зданий с лампами: люминесцентными |  |  | 4: шт; 7: 9 | [5 empty] | Светильник, устанавливаемый вне зданий с лампами: люминесцентными
| Приказ от 04.08.2020 № 421/пр прил.10 табл.3 п.10.3 | Производство ремонтно-строительных работ осуществляется в стесненных условиях населенных пунктов: территорий общего пользования ОЗП=1,1; ЭМ=1,1 к расх.; ЗПМ=1,1; ТЗ=1,1; ТЗМ=1,1 | [18 empty] | Производство ремонтно-строительных работ осуществляется в стесненных условиях населенных пунктов: территорий общего пользования ОЗП=1,1; ЭМ=1,1 к расх.; ЗПМ=1,1; ТЗ=1,1; ТЗМ=1,1
| 1 | ОТ |  |  | 8: 19.64; 9: 1.1; 10: 194.44; 11: 33.95; 12: 6601 | [8 empty] | ОТ
| 2 | ЭМ |  |  | 8: 99.23; 9: 1.1; 10: 982.38 | [8 empty] | ЭМ
| 3 | в т.ч. ОТм |  |  | 8: 9.55; 9: 1.1; 10: 94.55; 11: 33.95; 12: 3210 | [8 empty] | в т.ч. ОТм
| 4 | М |  |  | 8: 49.56; 10: 446.04 | [8 empty] | М
|  | ЗТ |  |  | 4: чел.-ч; 5: 1.87; 6: 1.1; 7: 18.513 | [9 empty] | ЗТ
|  | ЗТм |  |  | 4: чел.-ч; 5: 0.71; 6: 1.1; 7: 7.029 | [9 empty] | ЗТм
|  | Итого по расценке |  |  | 8: 168.43; 10: 1622.86 | [10 empty] | Итого по расценке
|  | ФОТ |  |  | 10: 288.99; 12: 9811 | [9 empty] | ФОТ
| Приказ № 812/пр от 21.12.2020 Прил. п.49.3 | НР Электротехнические установки на других объектах |  |  | 4: %; 5: 97; 7: 97; 10: 280.32; 12: 9517 | [9 empty] | НР Электротехнические установки на других объектах
| Приказ № 774/пр от 11.12.2020 Прил. п.49.3 | СП Электротехнические установки на других объектах |  |  | 4: %; 5: 51; 7: 51; 10: 147.38; 12: 5004 | [9 empty] | СП Электротехнические установки на других объектах
|  | Всего по позиции |  |  | 10: 2050.56 | [11 empty] | Всего по позиции
39.1 | ФССЦ-20.3.03.02-0003 | Светильник уличный консольный ГКУ 15-400-107/ прим.Диора UNIT 65 |  |  | 4: шт; 7: 9; 8: 2351.76; 10: 21165.84 | [5 empty] | Светильник уличный консольный ГКУ 15-400-107/ прим.Диора UNIT 65
|  | Всего по позиции |  |  | 10: 21165.84 | [11 empty] | Всего по позиции
40 | ФЕРм10-08-019-01 | Коробка ответвительная на стене |  |  | 4: шт; 7: 9 | [5 empty] | Коробка ответвительная на стене
| Приказ от 04.08.2020 № 421/пр прил.10 табл.3 п.10.3 | Производство ремонтно-строительных работ осуществляется в стесненных условиях населенных пунктов: территорий общего пользования ОЗП=1,1; ЭМ=1,1 к расх.; ЗПМ=1,1; ТЗ=1,1; ТЗМ=1,1 | [18 empty] | Производство ремонтно-строительных работ осуществляется в стесненных условиях населенных пунктов: территорий общего пользования ОЗП=1,1; ЭМ=1,1 к расх.; ЗПМ=1,1; ТЗ=1,1; ТЗМ=1,1
| 1 | ОТ |  |  | 8: 4.88; 9: 1.1; 10: 48.31; 11: 33.95; 12: 1640 | [8 empty] | ОТ
| 4 | М |  |  | 8: 0.41; 10: 3.69 | [8 empty] | М
|  | ЗТ |  |  | 4: чел.-ч; 5: 0.5; 6: 1.1; 7: 4.95 | [9 empty] | ЗТ
|  | Итого по расценке |  |  | 8: 5.29; 10: 52 | [10 empty] | Итого по расценке
|  | ФОТ |  |  | 10: 48.31; 12: 1640 | [9 empty] | ФОТ
| Приказ № 812/пр от 21.12.2020 Прил. п.51.1 | НР Прокладка и монтаж сетей связи |  |  | 4: %; 5: 90; 7: 90; 10: 43.48; 12: 1476 | [9 empty] | НР Прокладка и монтаж сетей связи
| Приказ № 774/пр от 11.12.2020 Прил. п.51.1 | СП Прокладка и монтаж сетей связи |  |  | 4: %; 5: 46; 7: 46; 10: 22.22; 12: 754 | [9 empty] | СП Прокладка и монтаж сетей связи
|  | Всего по позиции |  |  | 10: 117.7 | [11 empty] | Всего по позиции
40.1 | ФССЦ-20.5.02.06-0001 | Коробка разветвительная для открытой проводки KP 2603 "HEGEL" размером 80х80х40 мм |  |  | 4: 10 шт; 7: 0.9; 8: 58.3; 10: 52.47 | [5 empty] | Коробка разветвительная для открытой проводки KP 2603 "HEGEL" размером 80х80х40 мм
|  | Объем=9 / 10 | [17 empty] | Объем=9 / 10
|  | Всего по позиции |  |  | 10: 52.47 | [11 empty] | Всего по позиции
41 | ФЕРм08-02-409-09 | Труба гофрированная ПВХ для защиты проводов и кабелей по установленным конструкциям, по стенам, колоннам, потолкам, основанию пола |  |  | 4: 100 м; 7: 1.87 | [5 empty] | Труба гофрированная ПВХ для защиты проводов и кабелей по установленным конструкциям, по стенам, колоннам, потолкам, основанию пола
|  | Объем=187 / 100 | [17 empty] | Объем=187 / 100
| Приказ от 04.08.2020 № 421/пр прил.10 табл.3 п.10.3 | Производство ремонтно-строительных работ осуществляется в стесненных условиях населенных пунктов: территорий общего пользования ОЗП=1,1; ЭМ=1,1 к расх.; ЗПМ=1,1; ТЗ=1,1; ТЗМ=1,1 | [18 empty] | Производство ремонтно-строительных работ осуществляется в стесненных условиях населенных пунктов: территорий общего пользования ОЗП=1,1; ЭМ=1,1 к расх.; ЗПМ=1,1; ТЗ=1,1; ТЗМ=1,1
| 1 | ОТ |  |  | 8: 139.54; 9: 1.1; 10: 287.03; 11: 33.95; 12: 9745 | [8 empty] | ОТ
| 4 | М |  |  | 8: 16.79; 10: 31.4 | [8 empty] | М
|  | ЗТ |  |  | 4: чел.-ч; 5: 15.2; 6: 1.1; 7: 31.2664 | [9 empty] | ЗТ
|  | Итого по расценке |  |  | 8: 156.33; 10: 318.43 | [10 empty] | Итого по расценке
|  | ФОТ |  |  | 10: 287.03; 12: 9745 | [9 empty] | ФОТ
| Приказ № 812/пр от 21.12.2020 Прил. п.49.3 | НР Электротехнические установки на других объектах |  |  | 4: %; 5: 97; 7: 97; 10: 278.42; 12: 9453 | [9 empty] | НР Электротехнические установки на других объектах
| Приказ № 774/пр от 11.12.2020 Прил. п.49.3 | СП Электротехнические установки на других объектах |  |  | 4: %; 5: 51; 7: 51; 10: 146.39; 12: 4970 | [9 empty] | СП Электротехнические установки на других объектах
|  | Всего по позиции |  |  | 10: 743.24 | [11 empty] | Всего по позиции
41.1 | ФССЦ-20.2.12.03-0011 | Трубы гибкие гофрированные из ПВХ, диаметр 20 мм |  |  | 4: м; 7: 189.244; 8: 1.24; 10: 234.66 | [5 empty] | Трубы гибкие гофрированные из ПВХ, диаметр 20 мм
|  | Объем=187*1,012 | [17 empty] | Объем=187*1,012
|  | Всего по позиции |  |  | 10: 234.66 | [11 empty] | Всего по позиции
41.2 | ФССЦ-23.8.03.02-0002 | Клипса для крепежа гофротрубы, номинальный диаметр 20 мм |  |  | 4: 10 шт; 7: 32.725; 8: 2.9; 10: 94.9 | [5 empty] | Клипса для крепежа гофротрубы, номинальный диаметр 20 мм
|  | Объем=(187*1,75) / 10 | [17 empty] | Объем=(187*1,75) / 10
|  | Всего по позиции |  |  | 10: 94.9 | [11 empty] | Всего по позиции
42 | ФЕРм08-02-412-03 | Затягивание провода в проложенные трубы и металлические рукава первого одножильного или многожильного в общей оплетке, суммарное сечение: до 16 мм2 |  |  | 4: 100 м; 7: 1.87 | [5 empty] | Затягивание провода в проложенные трубы и металлические рукава первого одножильного или многожильного в общей оплетке, суммарное сечение: до 16 мм2
|  | Объем=187 / 100 | [17 empty] | Объем=187 / 100
| Приказ от 04.08.2020 № 421/пр прил.10 табл.3 п.10.3 | Производство ремонтно-строительных работ осуществляется в стесненных условиях населенных пунктов: территорий общего пользования ОЗП=1,1; ЭМ=1,1 к расх.; ЗПМ=1,1; ТЗ=1,1; ТЗМ=1,1 | [18 empty] | Производство ремонтно-строительных работ осуществляется в стесненных условиях населенных пунктов: территорий общего пользования ОЗП=1,1; ЭМ=1,1 к расх.; ЗПМ=1,1; ТЗ=1,1; ТЗМ=1,1
| 1 | ОТ |  |  | 8: 59.13; 9: 1.1; 10: 121.63; 11: 33.95; 12: 4129 | [8 empty] | ОТ
| 2 | ЭМ |  |  | 8: 5.43; 9: 1.1; 10: 11.17 | [8 empty] | ЭМ
| 3 | в т.ч. ОТм |  |  | 8: 0.76; 9: 1.1; 10: 1.56; 11: 33.95; 12: 53 | [8 empty] | в т.ч. ОТм
| 4 | М |  |  | 8: 22.69; 10: 42.43 | [8 empty] | М
|  | ЗТ |  |  | 4: чел.-ч; 5: 6.29; 6: 1.1; 7: 12.9385 | [9 empty] | ЗТ
|  | ЗТм |  |  | 4: чел.-ч; 5: 0.06; 6: 1.1; 7: 0.12342 | [9 empty] | ЗТм
|  | Итого по расценке |  |  | 8: 87.25; 10: 175.23 | [10 empty] | Итого по расценке
|  | ФОТ |  |  | 10: 123.19; 12: 4182 | [9 empty] | ФОТ
| Приказ № 812/пр от 21.12.2020 Прил. п.49.3 | НР Электротехнические установки на других объектах |  |  | 4: %; 5: 97; 7: 97; 10: 119.49; 12: 4057 | [9 empty] | НР Электротехнические установки на других объектах
| Приказ № 774/пр от 11.12.2020 Прил. п.49.3 | СП Электротехнические установки на других объектах |  |  | 4: %; 5: 51; 7: 51; 10: 62.83; 12: 2133 | [9 empty] | СП Электротехнические установки на других объектах
|  | Всего по позиции |  |  | 10: 357.55 | [11 empty] | Всего по позиции
42.1 | ФССЦ-21.1.06.09-0151 | Кабель силовой с медными жилами ВВГнг(A)-LS 3х1,5-660 |  |  | 4: 1000 м; 7: 0.19074; 8: 4832.12; 10: 921.68 | [5 empty] | Кабель силовой с медными жилами ВВГнг(A)-LS 3х1,5-660
|  | Объем=(187*1,02) / 1000 | [17 empty] | Объем=(187*1,02) / 1000
|  | Всего по позиции |  |  | 10: 921.68 | [11 empty] | Всего по позиции
43 | ФЕРм08-02-146-01 | Кабель до 35 кВ с креплением накладными скобами, масса 1 м кабеля: до 0,5 кг |  |  | 4: 100 м; 7: 1.87 | [5 empty] | Кабель до 35 кВ с креплением накладными скобами, масса 1 м кабеля: до 0,5 кг
|  | Объем=187 / 100 | [17 empty] | Объем=187 / 100
| Приказ от 04.08.2020 № 421/пр прил.10 табл.3 п.10.3 | Производство ремонтно-строительных работ осуществляется в стесненных условиях населенных пунктов: территорий общего пользования ОЗП=1,1; ЭМ=1,1 к расх.; ЗПМ=1,1; ТЗ=1,1; ТЗМ=1,1 | [18 empty] | Производство ремонтно-строительных работ осуществляется в стесненных условиях населенных пунктов: территорий общего пользования ОЗП=1,1; ЭМ=1,1 к расх.; ЗПМ=1,1; ТЗ=1,1; ТЗМ=1,1
| 1 | ОТ |  |  | 8: 110.54; 9: 1.1; 10: 227.38; 11: 33.95; 12: 7720 | [8 empty] | ОТ
| 2 | ЭМ |  |  | 8: 577.26; 9: 1.1; 10: 1187.42 | [8 empty] | ЭМ
| 3 | в т.ч. ОТм |  |  | 8: 55.11; 9: 1.1; 10: 113.36; 11: 33.95; 12: 3849 | [8 empty] | в т.ч. ОТм
| 4 | М |  |  | 8: 60.47; 10: 113.08 | [8 empty] | М
|  | ЗТ |  |  | 4: чел.-ч; 5: 11.76; 6: 1.1; 7: 24.1903 | [9 empty] | ЗТ
|  | ЗТм |  |  | 4: чел.-ч; 5: 4.11; 6: 1.1; 7: 8.4543 | [9 empty] | ЗТм
|  | Итого по расценке |  |  | 8: 748.27; 10: 1527.88 | [10 empty] | Итого по расценке
|  | ФОТ |  |  | 10: 340.74; 12: 11569 | [9 empty] | ФОТ
| Приказ № 812/пр от 21.12.2020 Прил. п.49.3 | НР Электротехнические установки на других объектах |  |  | 4: %; 5: 97; 7: 97; 10: 330.52; 12: 11222 | [9 empty] | НР Электротехнические установки на других объектах
| Приказ № 774/пр от 11.12.2020 Прил. п.49.3 | СП Электротехнические установки на других объектах |  |  | 4: %; 5: 51; 7: 51; 10: 173.78; 12: 5900 | [9 empty] | СП Электротехнические установки на других объектах
|  | Всего по позиции |  |  | 10: 2032.18 | [11 empty] | Всего по позиции
43.1 | ФССЦ-21.1.06.09-0151 | Кабель силовой с медными жилами ВВГнг(A)-LS 3х1,5-660 |  |  | 4: 1000 м; 7: 0.19074; 8: 4832.12; 10: 921.68 | [5 empty] | Кабель силовой с медными жилами ВВГнг(A)-LS 3х1,5-660
|  | Объем=(187*1,02) / 1000 | [17 empty] | Объем=(187*1,02) / 1000
|  | Всего по позиции |  |  | 10: 921.68 | [11 empty] | Всего по позиции
|  | Итого по разделу 5 Электромонтажные работы |  |  | 10: 125085.06; 12: 1340413 | [12 empty] | Итого по разделу 5 Электромонтажные работы
Раздел 6. МАЛЫЕ ФОРМЫ | [16 empty] | Раздел 6. МАЛЫЕ ФОРМЫ
44 | ТЦ_15.2.03.04_66_6686094875_24.08.2022_02 | Скамья Ожидание 7 1930*945*1051 |  |  | шт |  |  | 15 | 36918.31 | 1.0231 | 72820.69 | 7.78 | 566545 | [5 empty] | Скамья Ожидание 7 1930*945*1051
|  | Цена=44301,97 /1,2 | [26 empty] | Цена=44301,97 /1,2
| Приказ от 04.08.2020 № 421/пр п.91 | Транспортные затраты, в случае невозможности их определения на основании расчета или по результатам конъюнктурного анализа (от отпускной цены оборудования) - до 3% ПЗ=0,3% (ОЗП=0,3%; ЭМ=0,3%; МАТ=0,3%) | [18 empty] | Транспортные затраты, в случае невозможности их определения на основании расчета или по результатам конъюнктурного анализа (от отпускной цены оборудования) - до 3% ПЗ=0,3% (ОЗП=0,3%; ЭМ=0,3%; МАТ=0,3%)
| Приказ от 04.08.2020 № 421/пр п.92а | Заготовительно-складские расходы для материальных ресурсов (за исключением металлических конструкций) - 2% ПЗ=2% (ОЗП=2%; ЭМ=2%; МАТ=2%) | [18 empty] | Заготовительно-складские расходы для материальных ресурсов (за исключением металлических конструкций) - 2% ПЗ=2% (ОЗП=2%; ЭМ=2%; МАТ=2%)
|  | Всего по позиции |  |  | 10: 72820.69; 12: 566545 | [11 empty] | Всего по позиции
45 | ТЦ_15.2.03.06_66_6686094875_24.08.2022_02 | Урна "Ожидание 1" 420*420*618 |  |  | шт |  |  | 15 | 15488 | 1.0231 | 30549.74 | 7.78 | 237677 | [5 empty] | Урна "Ожидание 1" 420*420*618
|  | Цена=18585,6/1,2 | [26 empty] | Цена=18585,6/1,2
| Приказ от 04.08.2020 № 421/пр п.91 | Транспортные затраты, в случае невозможности их определения на основании расчета или по результатам конъюнктурного анализа (от отпускной цены оборудования) - до 3% ПЗ=0,3% (ОЗП=0,3%; ЭМ=0,3%; МАТ=0,3%) | [18 empty] | Транспортные затраты, в случае невозможности их определения на основании расчета или по результатам конъюнктурного анализа (от отпускной цены оборудования) - до 3% ПЗ=0,3% (ОЗП=0,3%; ЭМ=0,3%; МАТ=0,3%)
| Приказ от 04.08.2020 № 421/пр п.92а | Заготовительно-складские расходы для материальных ресурсов (за исключением металлических конструкций) - 2% ПЗ=2% (ОЗП=2%; ЭМ=2%; МАТ=2%) | [18 empty] | Заготовительно-складские расходы для материальных ресурсов (за исключением металлических конструкций) - 2% ПЗ=2% (ОЗП=2%; ЭМ=2%; МАТ=2%)
|  | Всего по позиции |  |  | 10: 30549.74; 12: 237677 | [11 empty] | Всего по позиции
Монтажные работы | [17 empty] | Монтажные работы
46 | ТЦ_101_66_6686094875_24.08.2022_02 | Монтажные работы |  |  | компл |  |  | 1 | 157218.93 |  | 20208.1 | 7.78 | 157219 | [5 empty] | Монтажные работы
|  | Цена=188662,71/1,2 | [26 empty] | Цена=188662,71/1,2
|  | Всего по позиции |  |  | 10: 20208.1; 12: 157219 | [11 empty] | Всего по позиции
|  | Итого по разделу 6 МАЛЫЕ ФОРМЫ |  |  | 10: 123578.53; 12: 961441 | [12 empty] | Итого по разделу 6 МАЛЫЕ ФОРМЫ
|  | Итоги по смете: | [27 empty] | Итоги по смете:
|  | Итого прямые затраты (справочно) |  |  | 10: 543493.98; 12: 4830817 | [17 empty] | Итого прямые затраты (справочно)
|  | в том числе: | [28 empty] | в том числе:
|  | Оплата труда рабочих |  |  | 10: 14029.36; 12: 476298 | [17 empty] | Оплата труда рабочих
|  | Эксплуатация машин |  |  | 10: 50926.8; 12: 603171 | [17 empty] | Эксплуатация машин
|  | в том числе оплата труда машинистов (Отм) |  |  | 10: 2893.83; 12: 98247 | [17 empty] | в том числе оплата труда машинистов (Отм)
|  | Материалы |  |  | 10: 478537.82; 12: 3751348 | [17 empty] | Материалы
|  | Строительные работы |  |  | 10: 491905.29; 12: 5059303 | [17 empty] | Строительные работы
|  | Строительные работы |  |  | 10: 474715.22; 12: 4852163 | [17 empty] | Строительные работы
|  | в том числе: | [28 empty] | в том числе:
|  | оплата труда |  |  | 10: 11605.32; 12: 394002 | [17 empty] | оплата труда
| (66), ФЕР, 3 кв 2022 (СМР), Письмо Минстроя России от 23.08.2022 г. №42220-АЛ/09 прил.2 | эксплуатация машин и механизмов |  |  | 10: 33078.97; 11: 11.79; 12: 390001 | [17 empty] | эксплуатация машин и механизмов
|  | в том числе оплата труда машинистов (ОТм) |  |  | 10: 2158.5; 12: 73282 | [17 empty] | в том числе оплата труда машинистов (ОТм)
| (66), ФЕР, 3 кв 2022 (СМР), Письмо Минстроя России от 23.08.2022 г. №42220-АЛ/09 прил.2 | материалы |  |  | 10: 402422.38; 11: 7.78; 12: 3130846 | [17 empty] | материалы
|  | накладные расходы |  |  | 10: 16170.25; 12: 548984 | [17 empty] | накладные расходы
|  | сметная прибыль |  |  | 10: 11438.3; 12: 388330 | [17 empty] | сметная прибыль
|  | Транспортные расходы (перевозка), относимые на стоимость строительных работ |  |  | 10: 17190.07; 12: 207140 | [17 empty] | Транспортные расходы (перевозка), относимые на стоимость строительных работ
|  | в том числе: | [28 empty] | в том числе:
| (66), ФЕР, 3 кв 2022 (ПГ2), Письмо Минстроя России от 23.08.2022 г. №42220-АЛ/09 прил.6 | эксплуатация машин и механизмов |  |  | 10: 10556.79; 11: 12.05; 12: 127209 | [17 empty] | эксплуатация машин и механизмов
| (66), ФЕР, 3 кв 2022 (ПГ2), Письмо Минстроя России от 23.08.2022 г. №42220-АЛ/09 прил.6 | материалы |  |  | 10: 6633.28; 11: 12.05; 12: 79931 | [17 empty] | материалы
|  | Монтажные работы |  |  | 10: 83867.29; 12: 867377 | [17 empty] | Монтажные работы
|  | в том числе: | [28 empty] | в том числе:
|  | оплата труда |  |  | 10: 2424.04; 12: 82296 | [17 empty] | оплата труда
| (66), ФЕР, 3 кв 2022 (СМР), Письмо Минстроя России от 23.08.2022 г. №42220-АЛ/09 прил.2 | эксплуатация машин и механизмов |  |  | 10: 7291.04; 11: 11.79; 12: 85961 | [17 empty] | эксплуатация машин и механизмов
|  | в том числе оплата труда машинистов (ОТм) |  |  | 10: 735.33; 12: 24965 | [17 empty] | в том числе оплата труда машинистов (ОТм)
| (66), ФЕР, 3 кв 2022 (СМР), Письмо Минстроя России от 23.08.2022 г. №42220-АЛ/09 прил.2 | материалы |  |  | 10: 69482.16; 11: 7.78; 12: 540571 | [17 empty] | материалы
|  | накладные расходы |  |  | 10: 3061.19; 12: 103928 | [17 empty] | накладные расходы
|  | сметная прибыль |  |  | 10: 1608.86; 12: 54621 | [17 empty] | сметная прибыль
|  | Оборудование |  |  | 10: 1310.82; 12: 6895 | [17 empty] | Оборудование
| 3 кв 2022 (ОБ), Письмо Минстроя России от 23.08.2022 г. №42220-АЛ/09 прил.5 | Инженерное оборудование |  |  | 10: 1310.82; 11: 5.26; 12: 6895 | [17 empty] | Инженерное оборудование
|  | Итого |  |  | 10: 577083.4; 12: 5933575 | [18 empty] | Итого
|  | Итого ФОТ (справочно) |  |  | 10: 16923.19; 12: 574545 | [17 empty] | Итого ФОТ (справочно)
|  | Итого накладные расходы (справочно) |  |  | 10: 19231.44; 12: 652912 | [17 empty] | Итого накладные расходы (справочно)
|  | Итого сметная прибыль (справочно) |  |  | 10: 13047.16; 12: 442951 | [17 empty] | Итого сметная прибыль (справочно)
|  | Непредвиденные затраты 2% |  |  | 10: 11541.67; 12: 118672 | [17 empty] | Непредвиденные затраты 2%
|  | Итого с непредвиденными |  |  | 10: 588625.07; 12: 6052247 | [18 empty] | Итого с непредвиденными
|  | НДС 20% |  |  | 10: 117725.01; 12: 1210449.4 | [19 empty] | НДС 20%
|  | ВСЕГО по смете |  |  | 10: 706350.08; 12: 7262696.4 | [20 empty] | ВСЕГО по смете
|  | в том числе: | [28 empty] | в том числе:
|  | материальные ресурсы, отсутствующие в ФРСН |  |  | 10: 130211.81; 12: 1041372 | [17 empty] | материальные ресурсы, отсутствующие в ФРСН
| Составил: | (Л.В. Дацюк)
[должность, подпись (инициалы, фамилия)]
| Проверил: | (Е.Г. Жаринова)
[должность, подпись (инициалы, фамилия)]