## Книга
Приложение № 2
Утверждено приказом № 421 от 4 августа 2020 г. Минстроя РФ
СОГЛАСОВАНО: | [9 empty] | УТВЕРЖДАЮ:
ООО "УК ЖКХ "Октябрьского р-на"
[9 empty] | Управляющий |  |  | Мельцов Д.Ю.
"____" ________________ 202_ года | [12 empty] | "____" ________________ 202_ года
Наименование редакции сметных нормативов |  |  | Изменения в сметные нормы, федеральные единичные расценки и отдельные составляющие к ним, включенные в федеральный реестр сметных нормативов приказами Минстроя России от 26 декабря 2019 г. № 871/пр, 872/пр, 873/пр, 874/пр, 875/пр, 876/пр (в ред. приказов от 30.03.2020 № 171/пр, 172/пр, от 01.06.2020 № 294/пр, 295/пр, от 30.06.2020 № 352/пр, 353/пр, от 20.10.2020 № 635/пр, 636/пр, от 09.02.2021 № 50/пр, 51/пр, от 24.05.2021 № 320/пр, 321/пр, от 24.06.2021 № 407/пр, 408/пр, от 14.10.2021 № 745/пр, 746/пр), от 20.12.2021 № 961/пр, 962/пр) | [10 empty] | Изменения в сметные нормы, федеральные единичные расценки и отдельные составляющие к ним, включенные в федеральный реестр сметных нормативов приказами Минстроя России от 26 декабря 2019 г. № 871/пр, 872/пр, 873/пр, 874/пр, 875/пр, 876/пр (в ред. приказов от 30.03.2020 № 171/пр, 172/пр, от 01.06.2020 № 294/пр, 295/пр, от 30.06.2020 № 352/пр, 353/пр, от 20.10.2020 № 635/пр, 636/пр, от 09.02.2021 № 50/пр, 51/пр, от 24.05.2021 № 320/пр, 321/пр, от 24.06.2021 № 407/пр, 408/пр, от 14.10.2021 № 745/пр, 746/пр), от 20.12.2021 № 961/пр, 962/пр)
Наименование программного продукта |  |  | "ГРАНД-Смета 2022.1"
г.Екатеринбург ул. Карла Либкнехта, 16, п.1 | [14 empty] | г.Екатеринбург
(наименование стройки)
г.Екатеринбург | [15 empty] | г.Екатеринбург
(наименование объекта капитального строительства)
ЛОКАЛЬНЫЙ СМЕТНЫЙ РАСЧЕТ (СМЕТА) № 01-01-01
Замена пасс. Лифта г/п 400 кг, 5 ост. | [16 empty] | Замена пасс. Лифта г/п 400 кг, 9 ост.
(наименование конструктивного решения)
Составлен | базисно-индексным | методом
Основание | ЗЛ-06-2022-ТЗ.559
(проектная и (или) иная техническая документация)
Составлен(а) в текущем (базисном) уровне цен
Сметная стоимость |  | 3263.3 | (371,23) | тыс.руб.
в том числе:
| строительных работ | 103.01 | (6,12) | тыс.руб. |  | Средства на оплату труда рабочих |  |  |  |  | 601.39 | (22,26) | тыс.руб.
| монтажных работ | 665.2 | (25,94) | тыс.руб. |  | Нормативные затраты труда рабочих | [5 empty] | 1963.77 | чел.час.
| оборудования | 1352.19 | (255,13) | тыс.руб. |  | Нормативные затраты труда машинистов | [5 empty] | 5.01 | чел.час.
| прочих затрат | 599.03 | (22,17) | тыс.руб. |  | Расчетный измеритель конструктивного решения
№ п/п | Обоснование | Наименование работ и затрат |  |  | Единица измерения | Количество |  |  | Сметная стоимость в базисном уровне цен (в текущем уровне цен (гр. 8) для ресурсов, отсутствующих в СНБ), руб. |  |  | Индексы | Сметная стоимость в текущем уровне цен, руб.
[6 empty] | на единицу | коэффициенты | всего с учетом коэффициентов | на единицу | коэффициенты | всего
1 | 2 | 3 |  |  | 4 | 5 | 6 | 7 | 8 | 9 | 10 | 11 | 12
Раздел 1. Монтажные работы | [17 empty] | Раздел 1. Монтажные работы
1 | ФЕРмр01-01-010-03 | Замена устройства вводного, количество лифтов в подъезде: 1 | [16 empty] | Замена устройства вводного, количество лифтов в подъезде: 1 | bar: 4; 7
| 1 | ОТ |  |  | 8: 47.38; 10: 47.38; 11: 27,02; 12: 1280 | [6 empty] | ОТ
| 4 | М |  |  | 8: 1.42; 10: 1.42; 11: 6,66; 12: 9 | [6 empty] | М
|  | ЗТ |  |  | 4: чел.-ч; 5: 5,04; 7: 5,04 | [7 empty] | ЗТ
|  | Итого по расценке |  |  | 8: 48.8; 10: 48.8 | [8 empty] | Итого по расценке
|  | ФОТ |  |  | 10: 47.38; 12: 1280 | [7 empty] | ФОТ
| Приказ № 812/пр от 21.12.2020 Прил. п.104 | НР Капитальный ремонт и модернизация оборудования лифтов |  |  | 4: %; 5: 89; 7: 89; 10: 42.17; 12: 1139 | [7 empty] | НР Капитальный ремонт и модернизация оборудования лифтов
| Приказ № 774/пр от 11.12.2020 Прил. п.104 | СП Капитальный ремонт и модернизация оборудования лифтов |  |  | 4: %; 5: 44; 7: 44; 10: 20.85; 12: 563 | [7 empty] | СП Капитальный ремонт и модернизация оборудования лифтов
|  | Всего по позиции |  |  | 10: 111.82; 12: 2991 | [9 empty] | Всего по позиции
2 | ФЕРмр01-01-002-05 | Замена лифтовой лебедки, количество лифтов в подъезде: 1 | [16 empty] | Замена лифтовой лебедки, количество лифтов в подъезде: 1 | bar: 4; 7
| 1 | ОТ |  |  | 8: 458.59; 10: 458.59; 11: 27,02; 12: 12391 | [6 empty] | ОТ
| 2 | ЭМ |  |  | 8: 325.08; 10: 325.08; 11: 8,81; 12: 2864 | [6 empty] | ЭМ
| 3 | в т.ч. ОТм |  |  | 8: 36.22; 10: 36.22; 11: 27,02; 12: 979 | [6 empty] | в т.ч. ОТм
| 4 | М |  |  | 8: 13.76; 10: 13.76; 11: 6,66; 12: 92 | [6 empty] | М
|  | ЗТ |  |  | 4: чел.-ч; 5: 52,47; 7: 52,47 | [7 empty] | ЗТ
|  | ЗТм |  |  | 4: чел.-ч; 5: 3,6; 7: 3,6 | [7 empty] | ЗТм
|  | Итого по расценке |  |  | 8: 797.43; 10: 797.43 | [8 empty] | Итого по расценке
|  | ФОТ |  |  | 10: 494.81; 12: 13370 | [7 empty] | ФОТ
| Приказ № 812/пр от 21.12.2020 Прил. п.104 | НР Капитальный ремонт и модернизация оборудования лифтов |  |  | 4: %; 5: 89; 7: 89; 10: 440.38; 12: 11899 | [7 empty] | НР Капитальный ремонт и модернизация оборудования лифтов
| Приказ № 774/пр от 11.12.2020 Прил. п.104 | СП Капитальный ремонт и модернизация оборудования лифтов |  |  | 4: %; 5: 44; 7: 44; 10: 217.72; 12: 5883 | [7 empty] | СП Капитальный ремонт и модернизация оборудования лифтов
|  | Всего по позиции |  |  | 10: 1455.53; 12: 33129 | [9 empty] | Всего по позиции
3 | ФЕРмр01-02-011-01 | Установка подлебедочной рамы | [16 empty] | Установка подлебедочной рамы | bar: 4; 7
| 1 | ОТ |  |  | 8: 36.56; 10: 36.56; 11: 27,02; 12: 988 | [6 empty] | ОТ
| 4 | М |  |  | 8: 1.1; 10: 1.1; 11: 6,66; 12: 7 | [6 empty] | М
|  | ЗТ |  |  | 4: чел.-ч; 5: 3,8; 7: 3,8 | [7 empty] | ЗТ
|  | Итого по расценке |  |  | 8: 37.66; 10: 37.66 | [8 empty] | Итого по расценке
|  | ФОТ |  |  | 10: 36.56; 12: 988 | [7 empty] | ФОТ
| Приказ № 812/пр от 21.12.2020 Прил. п.104 | НР Капитальный ремонт и модернизация оборудования лифтов |  |  | 4: %; 5: 89; 7: 89; 10: 32.54; 12: 879 | [7 empty] | НР Капитальный ремонт и модернизация оборудования лифтов
| Приказ № 774/пр от 11.12.2020 Прил. п.104 | СП Капитальный ремонт и модернизация оборудования лифтов |  |  | 4: %; 5: 44; 7: 44; 10: 16.09; 12: 435 | [7 empty] | СП Капитальный ремонт и модернизация оборудования лифтов
|  | Всего по позиции |  |  | 10: 86.29; 12: 2309 | [9 empty] | Всего по позиции
4 | ФЕРмр01-01-024-01 | Замена металлического каркаса кабины | [16 empty] | Замена металлического каркаса кабины | bar: 4; 7
| 1 | ОТ |  |  | 8: 294.55; 10: 294.55; 11: 27,02; 12: 7959 | [6 empty] | ОТ
| 4 | М |  |  | 8: 8.84; 10: 8.84; 11: 6,66; 12: 59 | [6 empty] | М
|  | ЗТ |  |  | 4: чел.-ч; 5: 26,56; 7: 26,56 | [7 empty] | ЗТ
|  | Итого по расценке |  |  | 8: 303.39; 10: 303.39 | [8 empty] | Итого по расценке
|  | ФОТ |  |  | 10: 294.55; 12: 7959 | [7 empty] | ФОТ
| Приказ № 812/пр от 21.12.2020 Прил. п.104 | НР Капитальный ремонт и модернизация оборудования лифтов |  |  | 4: %; 5: 89; 7: 89; 10: 262.15; 12: 7084 | [7 empty] | НР Капитальный ремонт и модернизация оборудования лифтов
| Приказ № 774/пр от 11.12.2020 Прил. п.104 | СП Капитальный ремонт и модернизация оборудования лифтов |  |  | 4: %; 5: 44; 7: 44; 10: 129.6; 12: 3502 | [7 empty] | СП Капитальный ремонт и модернизация оборудования лифтов
|  | Всего по позиции |  |  | 10: 695.14; 12: 18604 | [9 empty] | Всего по позиции
5 | ФЕРмр01-01-004-01 | Замена купе кабины лифта грузоподъемностью: до 400 кг без доработки рамы пола |  |  | 4: кабина; 7: 1 | [5 empty] | Замена купе кабины лифта грузоподъемностью: до 400 кг без доработки рамы пола
| 1 | ОТ |  |  | 8: 650.86; 10: 650.86; 11: 27,02; 12: 17586 | [6 empty] | ОТ
| 4 | М |  |  | 8: 19.53; 10: 19.53; 11: 6,66; 12: 130 | [6 empty] | М
|  | ЗТ |  |  | 4: чел.-ч; 5: 70,9; 7: 70,9 | [7 empty] | ЗТ
|  | Итого по расценке |  |  | 8: 670.39; 10: 670.39 | [8 empty] | Итого по расценке
|  | ФОТ |  |  | 10: 650.86; 12: 17586 | [7 empty] | ФОТ
| Приказ № 812/пр от 21.12.2020 Прил. п.104 | НР Капитальный ремонт и модернизация оборудования лифтов |  |  | 4: %; 5: 89; 7: 89; 10: 579.27; 12: 15652 | [7 empty] | НР Капитальный ремонт и модернизация оборудования лифтов
| Приказ № 774/пр от 11.12.2020 Прил. п.104 | СП Капитальный ремонт и модернизация оборудования лифтов |  |  | 4: %; 5: 44; 7: 44; 10: 286.38; 12: 7738 | [7 empty] | СП Капитальный ремонт и модернизация оборудования лифтов
|  | Всего по позиции |  |  | 10: 1536.04; 12: 41106 | [9 empty] | Всего по позиции
6 | ФЕРмр01-01-014-01 | Замена балки дверей кабины | [16 empty] | Замена балки дверей кабины | bar: 4; 7
| 1 | ОТ |  |  | 8: 114.75; 10: 114.75; 11: 27,02; 12: 3101 | [6 empty] | ОТ
| 4 | М |  |  | 8: 3.44; 10: 3.44; 11: 6,66; 12: 23 | [6 empty] | М
|  | ЗТ |  |  | 4: чел.-ч; 5: 12,5; 7: 12,5 | [7 empty] | ЗТ
|  | Итого по расценке |  |  | 8: 118.19; 10: 118.19 | [8 empty] | Итого по расценке
|  | ФОТ |  |  | 10: 114.75; 12: 3101 | [7 empty] | ФОТ
| Приказ № 812/пр от 21.12.2020 Прил. п.104 | НР Капитальный ремонт и модернизация оборудования лифтов |  |  | 4: %; 5: 89; 7: 89; 10: 102.13; 12: 2760 | [7 empty] | НР Капитальный ремонт и модернизация оборудования лифтов
| Приказ № 774/пр от 11.12.2020 Прил. п.104 | СП Капитальный ремонт и модернизация оборудования лифтов |  |  | 4: %; 5: 44; 7: 44; 10: 50.49; 12: 1364 | [7 empty] | СП Капитальный ремонт и модернизация оборудования лифтов
|  | Всего по позиции |  |  | 10: 270.81; 12: 7248 | [9 empty] | Всего по позиции
7 | ФЕРмр01-01-004-05 | Замена порога кабины лифта | [16 empty] | Замена порога кабины лифта | bar: 4; 7
| 1 | ОТ |  |  | 8: 157.93; 10: 157.93; 11: 27,02; 12: 4267 | [6 empty] | ОТ
| 4 | М |  |  | 8: 4.74; 10: 4.74; 11: 6,66; 12: 32 | [6 empty] | М
|  | ЗТ |  |  | 4: чел.-ч; 5: 17; 7: 17 | [7 empty] | ЗТ
|  | Итого по расценке |  |  | 8: 162.67; 10: 162.67 | [8 empty] | Итого по расценке
|  | ФОТ |  |  | 10: 157.93; 12: 4267 | [7 empty] | ФОТ
| Приказ № 812/пр от 21.12.2020 Прил. п.104 | НР Капитальный ремонт и модернизация оборудования лифтов |  |  | 4: %; 5: 89; 7: 89; 10: 140.56; 12: 3798 | [7 empty] | НР Капитальный ремонт и модернизация оборудования лифтов
| Приказ № 774/пр от 11.12.2020 Прил. п.104 | СП Капитальный ремонт и модернизация оборудования лифтов |  |  | 4: %; 5: 44; 7: 44; 10: 69.49; 12: 1877 | [7 empty] | СП Капитальный ремонт и модернизация оборудования лифтов
|  | Всего по позиции |  |  | 10: 372.72; 12: 9974 | [9 empty] | Всего по позиции
8 | ФЕРмр01-01-006-01 | Замена станции управления лифта, количество этажей-9, количество лифтов в подъезде: 1 | [16 empty] | Замена станции управления лифта, количество этажей-9, количество лифтов в подъезде: 1 | bar: 4; 7
| 1 | ОТ |  |  | 8: 651.89; 10: 651.89; 11: 27,02; 12: 17614 | [6 empty] | ОТ
| 4 | М |  |  | 8: 19.56; 10: 19.56; 11: 6,66; 12: 130 | [6 empty] | М
|  | ЗТ |  |  | 4: чел.-ч; 5: 64,8; 7: 64,8 | [7 empty] | ЗТ
|  | Итого по расценке |  |  | 8: 671.45; 10: 671.45 | [8 empty] | Итого по расценке
|  | ФОТ |  |  | 10: 651.89; 12: 17614 | [7 empty] | ФОТ
| Приказ № 812/пр от 21.12.2020 Прил. п.104 | НР Капитальный ремонт и модернизация оборудования лифтов |  |  | 4: %; 5: 89; 7: 89; 10: 580.18; 12: 15676 | [7 empty] | НР Капитальный ремонт и модернизация оборудования лифтов
| Приказ № 774/пр от 11.12.2020 Прил. п.104 | СП Капитальный ремонт и модернизация оборудования лифтов |  |  | 4: %; 5: 44; 7: 44; 10: 286.83; 12: 7750 | [7 empty] | СП Капитальный ремонт и модернизация оборудования лифтов
|  | Всего по позиции |  |  | 10: 1538.46; 12: 41170 | [9 empty] | Всего по позиции
9 | ФЕРмр01-01-012-01 | Замена аппарата вызывного, работа лифта: одиночная |  |  | 4: шт; 7: 5 | [5 empty] | Замена аппарата вызывного, работа лифта: одиночная
| 1 | ОТ |  |  | 8: 62.89; 10: 314.45; 11: 27,02; 12: 8496 | [6 empty] | ОТ
| 4 | М |  |  | 8: 1.89; 10: 9.45; 11: 6,66; 12: 63 | [6 empty] | М
|  | ЗТ |  |  | 4: чел.-ч; 5: 6,77; 7: 33,85 | [7 empty] | ЗТ
|  | Итого по расценке |  |  | 8: 64.78; 10: 323.9 | [8 empty] | Итого по расценке
|  | ФОТ |  |  | 10: 314.45; 12: 8496 | [7 empty] | ФОТ
| Приказ № 812/пр от 21.12.2020 Прил. п.104 | НР Капитальный ремонт и модернизация оборудования лифтов |  |  | 4: %; 5: 89; 7: 89; 10: 279.86; 12: 7561 | [7 empty] | НР Капитальный ремонт и модернизация оборудования лифтов
| Приказ № 774/пр от 11.12.2020 Прил. п.104 | СП Капитальный ремонт и модернизация оборудования лифтов |  |  | 4: %; 5: 44; 7: 44; 10: 138.36; 12: 3738 | [7 empty] | СП Капитальный ремонт и модернизация оборудования лифтов
|  | Всего по позиции |  |  | 10: 742.12; 12: 19858 | [9 empty] | Всего по позиции
10 | ФЕРмр01-01-005-01 | Замена двери шахты, грузоподъемность лифта: до 500 кг |  |  | 4: шт; 7: 5 | [5 empty] | Замена двери шахты, грузоподъемность лифта: до 500 кг
| 1 | ОТ |  |  | 8: 288.92; 10: 1444.6; 11: 27,02; 12: 39033 | [6 empty] | ОТ
| 2 | ЭМ |  |  | 8: 9.32; 10: 46.6; 11: 8,81; 12: 411 | [6 empty] | ЭМ
| 4 | М |  |  | 8: 8.67; 10: 43.35; 11: 6,66; 12: 289 | [6 empty] | М
|  | ЗТ |  |  | 4: чел.-ч; 5: 31,1; 7: 155,5 | [7 empty] | ЗТ
|  | Итого по расценке |  |  | 8: 306.91; 10: 1534.55 | [8 empty] | Итого по расценке
|  | ФОТ |  |  | 10: 1444.6; 12: 39033 | [7 empty] | ФОТ
| Приказ № 812/пр от 21.12.2020 Прил. п.104 | НР Капитальный ремонт и модернизация оборудования лифтов |  |  | 4: %; 5: 89; 7: 89; 10: 1285.69; 12: 34739 | [7 empty] | НР Капитальный ремонт и модернизация оборудования лифтов
| Приказ № 774/пр от 11.12.2020 Прил. п.104 | СП Капитальный ремонт и модернизация оборудования лифтов |  |  | 4: %; 5: 44; 7: 44; 10: 635.62; 12: 17175 | [7 empty] | СП Капитальный ремонт и модернизация оборудования лифтов
|  | Всего по позиции |  |  | 10: 3455.86; 12: 91647 | [9 empty] | Всего по позиции
11 | ФЕРмр01-01-009-01 | Замена тягового каната |  |  | 4: шт; 7: 3 | [5 empty] | Замена тягового каната
| 1 | ОТ |  |  | 8: 252.61; 10: 757.83; 11: 27,02; 12: 20477 | [6 empty] | ОТ
| 4 | М |  |  | 8: 7.58; 10: 22.74; 11: 6,66; 12: 151 | [6 empty] | М
|  | ЗТ |  |  | 4: чел.-ч; 5: 25,11; 7: 75,33 | [7 empty] | ЗТ
|  | Итого по расценке |  |  | 8: 260.19; 10: 780.57 | [8 empty] | Итого по расценке
|  | ФОТ |  |  | 10: 757.83; 12: 20477 | [7 empty] | ФОТ
| Приказ № 812/пр от 21.12.2020 Прил. п.104 | НР Капитальный ремонт и модернизация оборудования лифтов |  |  | 4: %; 5: 89; 7: 89; 10: 674.47; 12: 18225 | [7 empty] | НР Капитальный ремонт и модернизация оборудования лифтов
| Приказ № 774/пр от 11.12.2020 Прил. п.104 | СП Капитальный ремонт и модернизация оборудования лифтов |  |  | 4: %; 5: 44; 7: 44; 10: 333.45; 12: 9010 | [7 empty] | СП Капитальный ремонт и модернизация оборудования лифтов
|  | Всего по позиции |  |  | 10: 1788.49; 12: 47863 | [9 empty] | Всего по позиции
12 | ФЕРмр01-01-009-02 | Замена устройство стяжки канатов | [16 empty] | Замена устройство стяжки канатов | bar: 4; 7
| 1 | ОТ |  |  | 8: 156.16; 10: 156.16; 11: 27,02; 12: 4219 | [6 empty] | ОТ
| 4 | М |  |  | 8: 4.68; 10: 4.68; 11: 6,66; 12: 31 | [6 empty] | М
|  | ЗТ |  |  | 4: чел.-ч; 5: 16; 7: 16 | [7 empty] | ЗТ
|  | Итого по расценке |  |  | 8: 160.84; 10: 160.84 | [8 empty] | Итого по расценке
|  | ФОТ |  |  | 10: 156.16; 12: 4219 | [7 empty] | ФОТ
| Приказ № 812/пр от 21.12.2020 Прил. п.104 | НР Капитальный ремонт и модернизация оборудования лифтов |  |  | 4: %; 5: 89; 7: 89; 10: 138.98; 12: 3755 | [7 empty] | НР Капитальный ремонт и модернизация оборудования лифтов
| Приказ № 774/пр от 11.12.2020 Прил. п.104 | СП Капитальный ремонт и модернизация оборудования лифтов |  |  | 4: %; 5: 44; 7: 44; 10: 68.71; 12: 1856 | [7 empty] | СП Капитальный ремонт и модернизация оборудования лифтов
|  | Всего по позиции |  |  | 10: 368.53; 12: 9861 | [9 empty] | Всего по позиции
13 | ФЕРмр01-01-009-03 | Замена ограничителя скорости | [16 empty] | Замена ограничителя скорости | bar: 4; 7
| 1 | ОТ |  |  | 8: 82.47; 10: 82.47; 11: 27,02; 12: 2228 | [6 empty] | ОТ
| 4 | М |  |  | 8: 2.47; 10: 2.47; 11: 6,66; 12: 16 | [6 empty] | М
|  | ЗТ |  |  | 4: чел.-ч; 5: 8,45; 7: 8,45 | [7 empty] | ЗТ
|  | Итого по расценке |  |  | 8: 84.94; 10: 84.94 | [8 empty] | Итого по расценке
|  | ФОТ |  |  | 10: 82.47; 12: 2228 | [7 empty] | ФОТ
| Приказ № 812/пр от 21.12.2020 Прил. п.104 | НР Капитальный ремонт и модернизация оборудования лифтов |  |  | 4: %; 5: 89; 7: 89; 10: 73.4; 12: 1983 | [7 empty] | НР Капитальный ремонт и модернизация оборудования лифтов
| Приказ № 774/пр от 11.12.2020 Прил. п.104 | СП Капитальный ремонт и модернизация оборудования лифтов |  |  | 4: %; 5: 44; 7: 44; 10: 36.29; 12: 980 | [7 empty] | СП Капитальный ремонт и модернизация оборудования лифтов
|  | Всего по позиции |  |  | 10: 194.63; 12: 5207 | [9 empty] | Всего по позиции
14 | ФЕРмр01-01-009-04 | Замена каната ограничителя скорости | [16 empty] | Замена каната ограничителя скорости | bar: 4; 7
| 1 | ОТ |  |  | 8: 112.47; 10: 112.47; 11: 27,02; 12: 3039 | [6 empty] | ОТ
| 4 | М |  |  | 8: 3.37; 10: 3.37; 11: 6,66; 12: 22 | [6 empty] | М
|  | ЗТ |  |  | 4: чел.-ч; 5: 12,4; 7: 12,4 | [7 empty] | ЗТ
|  | Итого по расценке |  |  | 8: 115.84; 10: 115.84 | [8 empty] | Итого по расценке
|  | ФОТ |  |  | 10: 112.47; 12: 3039 | [7 empty] | ФОТ
| Приказ № 812/пр от 21.12.2020 Прил. п.104 | НР Капитальный ремонт и модернизация оборудования лифтов |  |  | 4: %; 5: 89; 7: 89; 10: 100.1; 12: 2705 | [7 empty] | НР Капитальный ремонт и модернизация оборудования лифтов
| Приказ № 774/пр от 11.12.2020 Прил. п.104 | СП Капитальный ремонт и модернизация оборудования лифтов |  |  | 4: %; 5: 44; 7: 44; 10: 49.49; 12: 1337 | [7 empty] | СП Капитальный ремонт и модернизация оборудования лифтов
|  | Всего по позиции |  |  | 10: 265.43; 12: 7103 | [9 empty] | Всего по позиции
15 | ФЕРмр01-01-009-05 | Замена натяжного устройство каната ограничителя скорости | [16 empty] | Замена натяжного устройство каната ограничителя скорости | bar: 4; 7
| 1 | ОТ |  |  | 8: 70.66; 10: 70.66; 11: 27,02; 12: 1909 | [6 empty] | ОТ
| 4 | М |  |  | 8: 2.12; 10: 2.12; 11: 6,66; 12: 14 | [6 empty] | М
|  | ЗТ |  |  | 4: чел.-ч; 5: 7,79; 7: 7,79 | [7 empty] | ЗТ
|  | Итого по расценке |  |  | 8: 72.78; 10: 72.78 | [8 empty] | Итого по расценке
|  | ФОТ |  |  | 10: 70.66; 12: 1909 | [7 empty] | ФОТ
| Приказ № 812/пр от 21.12.2020 Прил. п.104 | НР Капитальный ремонт и модернизация оборудования лифтов |  |  | 4: %; 5: 89; 7: 89; 10: 62.89; 12: 1699 | [7 empty] | НР Капитальный ремонт и модернизация оборудования лифтов
| Приказ № 774/пр от 11.12.2020 Прил. п.104 | СП Капитальный ремонт и модернизация оборудования лифтов |  |  | 4: %; 5: 44; 7: 44; 10: 31.09; 12: 840 | [7 empty] | СП Капитальный ремонт и модернизация оборудования лифтов
|  | Всего по позиции |  |  | 10: 166.76; 12: 4462 | [9 empty] | Всего по позиции
16 | ФЕРмр01-01-030-01 | Замена противовеса при подвеске: трехканатной | [16 empty] | Замена противовеса при подвеске: трехканатной | bar: 4; 7
| 1 | ОТ |  |  | 8: 208.61; 10: 208.61; 11: 27,02; 12: 5637 | [6 empty] | ОТ
| 4 | М |  |  | 8: 6.26; 10: 6.26; 11: 6,66; 12: 42 | [6 empty] | М
|  | ЗТ |  |  | 4: чел.-ч; 5: 23; 7: 23 | [7 empty] | ЗТ
|  | Итого по расценке |  |  | 8: 214.87; 10: 214.87 | [8 empty] | Итого по расценке
|  | ФОТ |  |  | 10: 208.61; 12: 5637 | [7 empty] | ФОТ
| Приказ № 812/пр от 21.12.2020 Прил. п.104 | НР Капитальный ремонт и модернизация оборудования лифтов |  |  | 4: %; 5: 89; 7: 89; 10: 185.66; 12: 5017 | [7 empty] | НР Капитальный ремонт и модернизация оборудования лифтов
| Приказ № 774/пр от 11.12.2020 Прил. п.104 | СП Капитальный ремонт и модернизация оборудования лифтов |  |  | 4: %; 5: 44; 7: 44; 10: 91.79; 12: 2480 | [7 empty] | СП Капитальный ремонт и модернизация оборудования лифтов
|  | Всего по позиции |  |  | 10: 492.32; 12: 13176 | [9 empty] | Всего по позиции
17 | ФЕРмр01-02-006-01 | Установка фотодатчика реверса | [16 empty] | Установка фотодатчика реверса | bar: 4; 7
| 1 | ОТ |  |  | 8: 235.94; 10: 235.94; 11: 27,02; 12: 6375 | [6 empty] | ОТ
| 4 | М |  |  | 8: 7.08; 10: 7.08; 11: 6,66; 12: 47 | [6 empty] | М
|  | ЗТ |  |  | 4: чел.-ч; 5: 25,1; 7: 25,1 | [7 empty] | ЗТ
|  | Итого по расценке |  |  | 8: 243.02; 10: 243.02 | [8 empty] | Итого по расценке
|  | ФОТ |  |  | 10: 235.94; 12: 6375 | [7 empty] | ФОТ
| Приказ № 812/пр от 21.12.2020 Прил. п.104 | НР Капитальный ремонт и модернизация оборудования лифтов |  |  | 4: %; 5: 89; 7: 89; 10: 209.99; 12: 5674 | [7 empty] | НР Капитальный ремонт и модернизация оборудования лифтов
| Приказ № 774/пр от 11.12.2020 Прил. п.104 | СП Капитальный ремонт и модернизация оборудования лифтов |  |  | 4: %; 5: 44; 7: 44; 10: 103.81; 12: 2805 | [7 empty] | СП Капитальный ремонт и модернизация оборудования лифтов
|  | Всего по позиции |  |  | 10: 556.82; 12: 14901 | [9 empty] | Всего по позиции
18 | ФЕРмр01-01-023-01 | Замена направляющих: кабины |  |  | 4: м; 7: 27,1 | [5 empty] | Замена направляющих: кабины
| 1 | ОТ |  |  | 8: 35.98; 10: 975.06; 11: 27,02; 12: 26346 | [6 empty] | ОТ
| 4 | М |  |  | 8: 1.08; 10: 29.27; 11: 6,66; 12: 195 | [6 empty] | М
|  | ЗТ |  |  | 4: чел.-ч; 5: 3,74; 7: 101,354 | [7 empty] | ЗТ
|  | Итого по расценке |  |  | 8: 37.06; 10: 1004.33 | [8 empty] | Итого по расценке
|  | ФОТ |  |  | 10: 975.06; 12: 26346 | [7 empty] | ФОТ
| Приказ № 812/пр от 21.12.2020 Прил. п.104 | НР Капитальный ремонт и модернизация оборудования лифтов |  |  | 4: %; 5: 89; 7: 89; 10: 867.8; 12: 23448 | [7 empty] | НР Капитальный ремонт и модернизация оборудования лифтов
| Приказ № 774/пр от 11.12.2020 Прил. п.104 | СП Капитальный ремонт и модернизация оборудования лифтов |  |  | 4: %; 5: 44; 7: 44; 10: 429.03; 12: 11592 | [7 empty] | СП Капитальный ремонт и модернизация оборудования лифтов
|  | Всего по позиции |  |  | 10: 2301.16; 12: 61581 | [9 empty] | Всего по позиции
19 | ФЕРмр01-01-023-02 | Замена направляющих: противовеса |  |  | 4: м; 7: 27,1 | [5 empty] | Замена направляющих: противовеса
| 1 | ОТ |  |  | 8: 16.74; 10: 453.65; 11: 27,02; 12: 12258 | [6 empty] | ОТ
| 4 | М |  |  | 8: 0.5; 10: 13.55; 11: 6,66; 12: 90 | [6 empty] | М
|  | ЗТ |  |  | 4: чел.-ч; 5: 1,74; 7: 47,154 | [7 empty] | ЗТ
|  | Итого по расценке |  |  | 8: 17.24; 10: 467.2 | [8 empty] | Итого по расценке
|  | ФОТ |  |  | 10: 453.65; 12: 12258 | [7 empty] | ФОТ
| Приказ № 812/пр от 21.12.2020 Прил. п.104 | НР Капитальный ремонт и модернизация оборудования лифтов |  |  | 4: %; 5: 89; 7: 89; 10: 403.75; 12: 10910 | [7 empty] | НР Капитальный ремонт и модернизация оборудования лифтов
| Приказ № 774/пр от 11.12.2020 Прил. п.104 | СП Капитальный ремонт и модернизация оборудования лифтов |  |  | 4: %; 5: 44; 7: 44; 10: 199.61; 12: 5394 | [7 empty] | СП Капитальный ремонт и модернизация оборудования лифтов
|  | Всего по позиции |  |  | 10: 1070.56; 12: 28652 | [9 empty] | Всего по позиции
20 | ФЕРмр01-01-012-04 | Замена поста "Ревизия" |  |  | 4: пост; 7: 1 | [5 empty] | Замена поста "Ревизия"
| 1 | ОТ |  |  | 8: 70.31; 10: 70.31; 11: 27,02; 12: 1900 | [6 empty] | ОТ
| 4 | М |  |  | 8: 2.11; 10: 2.11; 11: 6,66; 12: 14 | [6 empty] | М
|  | ЗТ |  |  | 4: чел.-ч; 5: 7,48; 7: 7,48 | [7 empty] | ЗТ
|  | Итого по расценке |  |  | 8: 72.42; 10: 72.42 | [8 empty] | Итого по расценке
|  | ФОТ |  |  | 10: 70.31; 12: 1900 | [7 empty] | ФОТ
| Приказ № 812/пр от 21.12.2020 Прил. п.104 | НР Капитальный ремонт и модернизация оборудования лифтов |  |  | 4: %; 5: 89; 7: 89; 10: 62.58; 12: 1691 | [7 empty] | НР Капитальный ремонт и модернизация оборудования лифтов
| Приказ № 774/пр от 11.12.2020 Прил. п.104 | СП Капитальный ремонт и модернизация оборудования лифтов |  |  | 4: %; 5: 44; 7: 44; 10: 30.94; 12: 836 | [7 empty] | СП Капитальный ремонт и модернизация оборудования лифтов
|  | Всего по позиции |  |  | 10: 165.94; 12: 4441 | [9 empty] | Всего по позиции
21 | ФЕРмр01-01-015-01 | Замена конечного выключателя, путевого, индуктивного или контактного датчиков, работа лифтов: одиночная |  |  | 4: шт; 7: 2 | [5 empty] | Замена конечного выключателя, путевого, индуктивного или контактного датчиков, работа лифтов: одиночная
| 1 | ОТ |  |  | 8: 46.16; 10: 92.32; 11: 27,02; 12: 2494 | [6 empty] | ОТ
| 4 | М |  |  | 8: 1.38; 10: 2.76; 11: 6,66; 12: 18 | [6 empty] | М
|  | ЗТ |  |  | 4: чел.-ч; 5: 5,21; 7: 10,42 | [7 empty] | ЗТ
|  | Итого по расценке |  |  | 8: 47.54; 10: 95.08 | [8 empty] | Итого по расценке
|  | ФОТ |  |  | 10: 92.32; 12: 2494 | [7 empty] | ФОТ
| Приказ № 812/пр от 21.12.2020 Прил. п.104 | НР Капитальный ремонт и модернизация оборудования лифтов |  |  | 4: %; 5: 89; 7: 89; 10: 82.16; 12: 2220 | [7 empty] | НР Капитальный ремонт и модернизация оборудования лифтов
| Приказ № 774/пр от 11.12.2020 Прил. п.104 | СП Капитальный ремонт и модернизация оборудования лифтов |  |  | 4: %; 5: 44; 7: 44; 10: 40.62; 12: 1097 | [7 empty] | СП Капитальный ремонт и модернизация оборудования лифтов
|  | Всего по позиции |  |  | 10: 217.86; 12: 5829 | [9 empty] | Всего по позиции
22 | ФЕРмр01-02-012-01 | Установка шунта: точной остановки кабины |  |  | 4: шт; 7: 9 | [5 empty] | Установка шунта: точной остановки кабины
| 1 | ОТ |  |  | 8: 10.24; 10: 92.16; 11: 27,02; 12: 2490 | [6 empty] | ОТ
| 4 | М |  |  | 8: 0.31; 10: 2.79; 11: 6,66; 12: 19 | [6 empty] | М
|  | ЗТ |  |  | 4: чел.-ч; 5: 1,2; 7: 10,8 | [7 empty] | ЗТ
|  | Итого по расценке |  |  | 8: 10.55; 10: 94.95 | [8 empty] | Итого по расценке
|  | ФОТ |  |  | 10: 92.16; 12: 2490 | [7 empty] | ФОТ
| Приказ № 812/пр от 21.12.2020 Прил. п.104 | НР Капитальный ремонт и модернизация оборудования лифтов |  |  | 4: %; 5: 89; 7: 89; 10: 82.02; 12: 2216 | [7 empty] | НР Капитальный ремонт и модернизация оборудования лифтов
| Приказ № 774/пр от 11.12.2020 Прил. п.104 | СП Капитальный ремонт и модернизация оборудования лифтов |  |  | 4: %; 5: 44; 7: 44; 10: 40.55; 12: 1096 | [7 empty] | СП Капитальный ремонт и модернизация оборудования лифтов
|  | Всего по позиции |  |  | 10: 217.52; 12: 5821 | [9 empty] | Всего по позиции
23 | ФЕРмр01-01-036-01 до середины шахты | Замена подвесного кабеля |  |  | 4: кабель; 7: 3 | [5 empty] | Замена подвесного кабеля
| 1 | ОТ |  |  | 8: 109.09; 10: 327.27; 11: 27,02; 12: 8843 | [6 empty] | ОТ
| 4 | М |  |  | 8: 3.27; 10: 9.81; 11: 6,66; 12: 65 | [6 empty] | М
|  | ЗТ |  |  | 4: чел.-ч; 5: 11,34; 7: 34,02 | [7 empty] | ЗТ
|  | Итого по расценке |  |  | 8: 112.36; 10: 337.08 | [8 empty] | Итого по расценке
|  | ФОТ |  |  | 10: 327.27; 12: 8843 | [7 empty] | ФОТ
| Приказ № 812/пр от 21.12.2020 Прил. п.104 | НР Капитальный ремонт и модернизация оборудования лифтов |  |  | 4: %; 5: 89; 7: 89; 10: 291.27; 12: 7870 | [7 empty] | НР Капитальный ремонт и модернизация оборудования лифтов
| Приказ № 774/пр от 11.12.2020 Прил. п.104 | СП Капитальный ремонт и модернизация оборудования лифтов |  |  | 4: %; 5: 44; 7: 44; 10: 144; 12: 3891 | [7 empty] | СП Капитальный ремонт и модернизация оборудования лифтов
|  | Всего по позиции |  |  | 10: 772.35; 12: 20669 | [9 empty] | Всего по позиции
24 | ФЕРмр01-04-003-01 | Балансировка системы "кабина-противовес" |  |  | 4: система; 7: 1 | [5 empty] | Балансировка системы "кабина-противовес"
| 1 | ОТ |  |  | 8: 143.8; 10: 143.8; 11: 27,02; 12: 3885 | [6 empty] | ОТ
| 4 | М |  |  | 8: 4.31; 10: 4.31; 11: 6,66; 12: 29 | [6 empty] | М
|  | ЗТ |  |  | 4: чел.-ч; 5: 14,4; 7: 14,4 | [7 empty] | ЗТ
|  | Итого по расценке |  |  | 8: 148.11; 10: 148.11 | [8 empty] | Итого по расценке
|  | ФОТ |  |  | 10: 143.8; 12: 3885 | [7 empty] | ФОТ
| Приказ № 812/пр от 21.12.2020 Прил. п.104 | НР Капитальный ремонт и модернизация оборудования лифтов |  |  | 4: %; 5: 89; 7: 89; 10: 127.98; 12: 3458 | [7 empty] | НР Капитальный ремонт и модернизация оборудования лифтов
| Приказ № 774/пр от 11.12.2020 Прил. п.104 | СП Капитальный ремонт и модернизация оборудования лифтов |  |  | 4: %; 5: 44; 7: 44; 10: 63.27; 12: 1709 | [7 empty] | СП Капитальный ремонт и модернизация оборудования лифтов
|  | Всего по позиции |  |  | 10: 339.36; 12: 9081 | [9 empty] | Всего по позиции
25 | ФЕРмр01-01-018-01 монтаж | Замена преобразователя частоты | [16 empty] | Замена преобразователя частоты | bar: 4; 7
|  | Монтаж ПЗ=0,667 (ОЗП=0,667; ЭМ=0,667 к расх.; ЗПМ=0,667; МАТ=0,667 к расх.; ТЗ=0,667; ТЗМ=0,667) | [21 empty] | Монтаж ПЗ=0,667 (ОЗП=0,667; ЭМ=0,667 к расх.; ЗПМ=0,667; МАТ=0,667 к расх.; ТЗ=0,667; ТЗМ=0,667)
| 1 | ОТ |  |  | 8: 192.67; 9: 0,667; 10: 128.51; 11: 27,02; 12: 3472 | [6 empty] | ОТ
| 4 | М |  |  | 8: 5.78; 9: 0,667; 10: 3.86; 11: 6,66; 12: 26 | [6 empty] | М
|  | ЗТ |  |  | 4: чел.-ч; 5: 13,96; 6: 0,667; 7: 9,31132 | [7 empty] | ЗТ
|  | Итого по расценке |  |  | 8: 198.45; 10: 132.37 | [8 empty] | Итого по расценке
|  | ФОТ |  |  | 10: 128.51; 12: 3472 | [7 empty] | ФОТ
| Приказ № 812/пр от 21.12.2020 Прил. п.104 | НР Капитальный ремонт и модернизация оборудования лифтов |  |  | 4: %; 5: 89; 7: 89; 10: 114.37; 12: 3090 | [7 empty] | НР Капитальный ремонт и модернизация оборудования лифтов
| Приказ № 774/пр от 11.12.2020 Прил. п.104 | СП Капитальный ремонт и модернизация оборудования лифтов |  |  | 4: %; 5: 44; 7: 44; 10: 56.54; 12: 1528 | [7 empty] | СП Капитальный ремонт и модернизация оборудования лифтов
|  | Всего по позиции |  |  | 10: 303.28; 12: 8116 | [9 empty] | Всего по позиции
|  | Итоги по разделу 1 Монтажные работы : | [22 empty] | Итоги по разделу 1 Монтажные работы :
|  | Итого прямые затраты (справочно) |  |  | 10: 8692.83 | [12 empty] | Итого прямые затраты (справочно)
|  | в том числе: | [23 empty] | в том числе:
|  | Оплата труда рабочих |  |  | 10: 8078.78 | [12 empty] | Оплата труда рабочих
|  | Эксплуатация машин |  |  | 10: 371.68 | [12 empty] | Эксплуатация машин
|  | в том числе оплата труда машинистов (Отм) |  |  | 10: 36.22 | [12 empty] | в том числе оплата труда машинистов (Отм)
|  | Материалы |  |  | 10: 242.37 | [12 empty] | Материалы
|  | Монтажные работы |  |  | 10: 19485.8 | [12 empty] | Монтажные работы
|  | Отдельные виды работ и затрат, относимые на стоимость монтажных работ |  |  | 10: 19485.8 | [12 empty] | Отдельные виды работ и затрат, относимые на стоимость монтажных работ
|  | в том числе: | [23 empty] | в том числе:
|  | оплата труда |  |  | 10: 8078.78 | [12 empty] | оплата труда
|  | эксплуатация машин и механизмов |  |  | 10: 371.68 | [12 empty] | эксплуатация машин и механизмов
|  | в том числе оплата труда машинистов (ОТм) |  |  | 10: 36.22 | [12 empty] | в том числе оплата труда машинистов (ОТм)
|  | материалы |  |  | 10: 242.37 | [12 empty] | материалы
|  | накладные расходы |  |  | 10: 7222.35 | [12 empty] | накладные расходы
|  | сметная прибыль |  |  | 10: 3570.62 | [12 empty] | сметная прибыль
|  | Итого ФОТ (справочно) |  |  | 10: 8115 | [12 empty] | Итого ФОТ (справочно)
|  | Итого накладные расходы (справочно) |  |  | 10: 7222.35 | [12 empty] | Итого накладные расходы (справочно)
|  | Итого сметная прибыль (справочно) |  |  | 10: 3570.62 | [12 empty] | Итого сметная прибыль (справочно)
|  | Итого по разделу 1 Монтажные работы |  |  | 10: 19485.8 | [13 empty] | Итого по разделу 1 Монтажные работы
Раздел 2. Электромонтажные работы | [17 empty] | Раздел 2. Электромонтажные работы
Электропроводка машинного помещения | [27 empty] | Электропроводка машинного помещения
26 | ФЕРр67-2-10 подв.кабель | Демонтаж стальных труб, проложенных в борозде пола диаметром: до 80 мм |  |  | 4: 100 м труб; 7: 0,025 | [5 empty] | Демонтаж стальных труб, проложенных в борозде пола диаметром: до 80 мм
| 1 | ОТ |  |  | 8: 532.03; 10: 13.3; 11: 27,02; 12: 359 | [6 empty] | ОТ
| 2 | ЭМ |  |  | 8: 8.97; 10: 0.22; 11: 8,81; 12: 2 | [6 empty] | ЭМ
| 3 | в т.ч. ОТм |  |  | 8: 3.11; 10: 0.08; 11: 27,02; 12: 2 | [6 empty] | в т.ч. ОТм
| 4 | М |  |  | 8: 3.34; 10: 0.08; 11: 6,66; 12: 1 | [6 empty] | М
| 999-9900 | Строительный мусор |  |  | 4: т; 5: 0,85; 7: 0,02125 | [15 empty] | Строительный мусор
|  | ЗТ |  |  | 4: чел.-ч; 5: 65,12; 7: 1,628 | [7 empty] | ЗТ
|  | ЗТм |  |  | 4: чел.-ч; 5: 0,23; 7: 0,00575 | [7 empty] | ЗТм
|  | Итого по расценке |  |  | 8: 544.34; 10: 13.6 | [8 empty] | Итого по расценке
|  | ФОТ |  |  | 10: 13.38; 12: 361 | [7 empty] | ФОТ
| Приказ № 812/пр от 21.12.2020 Прил. п.101 | НР Электромонтажные работы (ремонтно-строительные) |  |  | 4: %; 5: 91; 7: 91; 10: 12.18; 12: 329 | [7 empty] | НР Электромонтажные работы (ремонтно-строительные)
| Приказ № 774/пр от 11.12.2020 Прил. п.101 | СП Электромонтажные работы (ремонтно-строительные) |  |  | 4: %; 5: 48; 7: 48; 10: 6.42; 12: 173 | [7 empty] | СП Электромонтажные работы (ремонтно-строительные)
|  | Всего по позиции |  |  | 10: 32.2; 12: 864 | [9 empty] | Всего по позиции
27 | ФЕРм08-02-410-02 КПВЛ-18*0,75 подвесной кабель | Труба полиэтиленовая по основанию пола, диаметр: до 50 мм |  |  | 4: 100 м; 7: 0,025 | [5 empty] | Труба полиэтиленовая по основанию пола, диаметр: до 50 мм
| 1 | ОТ |  |  | 8: 143.63; 10: 3.59; 11: 27,02; 12: 97 | [6 empty] | ОТ
| 2 | ЭМ |  |  | 8: 19.92; 10: 0.5; 11: 8,81; 12: 4 | [6 empty] | ЭМ
| 3 | в т.ч. ОТм |  |  | 8: 2.77; 10: 0.07; 11: 27,02; 12: 2 | [6 empty] | в т.ч. ОТм
| 4 | М |  |  | 8: 87.74; 10: 2.19; 11: 6,66; 12: 15 | [6 empty] | М
|  | ЗТ |  |  | 4: чел.-ч; 5: 15,28; 7: 0,382 | [7 empty] | ЗТ
|  | ЗТм |  |  | 4: чел.-ч; 5: 0,22; 7: 0,0055 | [7 empty] | ЗТм
|  | Итого по расценке |  |  | 8: 251.29; 10: 6.28 | [8 empty] | Итого по расценке
|  | ФОТ |  |  | 10: 3.66; 12: 99 | [7 empty] | ФОТ
| Приказ № 812/пр от 21.12.2020 Прил. п.49.3 | НР Электротехнические установки на других объектах |  |  | 4: %; 5: 97; 7: 97; 10: 3.55; 12: 96 | [7 empty] | НР Электротехнические установки на других объектах
| Приказ № 774/пр от 11.12.2020 Прил. п.49.3 | СП Электротехнические установки на других объектах |  |  | 4: %; 5: 51; 7: 51; 10: 1.87; 12: 50 | [7 empty] | СП Электротехнические установки на других объектах
|  | Всего по позиции |  |  | 10: 11.7; 12: 262 | [9 empty] | Всего по позиции
28 | ФЕРм08-02-412-03 КПВЛ-18*0,75 подвесной кабель | Затягивание провода в проложенные трубы и металлические рукава первого одножильного или многожильного в общей оплетке, суммарное сечение: до 16 мм2 |  |  | 4: 100 м; 7: 0,025 | [5 empty] | Затягивание провода в проложенные трубы и металлические рукава первого одножильного или многожильного в общей оплетке, суммарное сечение: до 16 мм2
| 1 | ОТ |  |  | 8: 59.13; 10: 1.48; 11: 27,02; 12: 40 | [6 empty] | ОТ
| 2 | ЭМ |  |  | 8: 5.43; 10: 0.14; 11: 8,81; 12: 1 | [6 empty] | ЭМ
| 3 | в т.ч. ОТм |  |  | 8: 0.76; 10: 0.02; 11: 27,02; 12: 1 | [6 empty] | в т.ч. ОТм
| 4 | М |  |  | 8: 22.69; 10: 0.57; 11: 6,66; 12: 4 | [6 empty] | М
|  | ЗТ |  |  | 4: чел.-ч; 5: 6,29; 7: 0,15725 | [7 empty] | ЗТ
|  | ЗТм |  |  | 4: чел.-ч; 5: 0,06; 7: 0,0015 | [7 empty] | ЗТм
|  | Итого по расценке |  |  | 8: 87.25; 10: 2.19 | [8 empty] | Итого по расценке
|  | ФОТ |  |  | 10: 1.5; 12: 41 | [7 empty] | ФОТ
| Приказ № 812/пр от 21.12.2020 Прил. п.49.3 | НР Электротехнические установки на других объектах |  |  | 4: %; 5: 97; 7: 97; 10: 1.46; 12: 40 | [7 empty] | НР Электротехнические установки на других объектах
| Приказ № 774/пр от 11.12.2020 Прил. п.49.3 | СП Электротехнические установки на других объектах |  |  | 4: %; 5: 51; 7: 51; 10: 0.77; 12: 21 | [7 empty] | СП Электротехнические установки на других объектах
|  | Всего по позиции |  |  | 10: 4.42; 12: 106 | [9 empty] | Всего по позиции
29 | ФЕРм08-02-412-10 КПВЛ-18*0,75 подвесной кабель | Затягивание провода в проложенные трубы и металлические рукава каждого последующего одножильного или многожильного в общей оплетке, суммарное сечение: до 35 мм2 |  |  | 4: 100 м; 7: 0,05 | [5 empty] | Затягивание провода в проложенные трубы и металлические рукава каждого последующего одножильного или многожильного в общей оплетке, суммарное сечение: до 35 мм2
| 1 | ОТ |  |  | 8: 42.21; 10: 2.11; 11: 27,02; 12: 57 | [6 empty] | ОТ
| 2 | ЭМ |  |  | 8: 10.86; 10: 0.54; 11: 8,81; 12: 5 | [6 empty] | ЭМ
| 3 | в т.ч. ОТм |  |  | 8: 1.51; 10: 0.08; 11: 27,02; 12: 2 | [6 empty] | в т.ч. ОТм
| 4 | М |  |  | 8: 16.69; 10: 0.83; 11: 6,66; 12: 6 | [6 empty] | М
|  | ЗТ |  |  | 4: чел.-ч; 5: 4,49; 7: 0,2245 | [7 empty] | ЗТ
|  | ЗТм |  |  | 4: чел.-ч; 5: 0,12; 7: 0,006 | [7 empty] | ЗТм
|  | Итого по расценке |  |  | 8: 69.76; 10: 3.48 | [8 empty] | Итого по расценке
|  | ФОТ |  |  | 10: 2.19; 12: 59 | [7 empty] | ФОТ
| Приказ № 812/пр от 21.12.2020 Прил. п.49.3 | НР Электротехнические установки на других объектах |  |  | 4: %; 5: 97; 7: 97; 10: 2.12; 12: 57 | [7 empty] | НР Электротехнические установки на других объектах
| Приказ № 774/пр от 11.12.2020 Прил. п.49.3 | СП Электротехнические установки на других объектах |  |  | 4: %; 5: 51; 7: 51; 10: 1.12; 12: 30 | [7 empty] | СП Электротехнические установки на других объектах
|  | Всего по позиции |  |  | 10: 6.72; 12: 155 | [9 empty] | Всего по позиции
30 | ФЕРр67-2-10 стояк | Демонтаж стальных труб, проложенных в борозде пола диаметром: до 80 мм |  |  | 4: 100 м труб; 7: 0,025 | [5 empty] | Демонтаж стальных труб, проложенных в борозде пола диаметром: до 80 мм
| 1 | ОТ |  |  | 8: 532.03; 10: 13.3; 11: 27,02; 12: 359 | [6 empty] | ОТ
| 2 | ЭМ |  |  | 8: 8.97; 10: 0.22; 11: 8,81; 12: 2 | [6 empty] | ЭМ
| 3 | в т.ч. ОТм |  |  | 8: 3.11; 10: 0.08; 11: 27,02; 12: 2 | [6 empty] | в т.ч. ОТм
| 4 | М |  |  | 8: 3.34; 10: 0.08; 11: 6,66; 12: 1 | [6 empty] | М
| 999-9900 | Строительный мусор |  |  | 4: т; 5: 0,85; 7: 0,02125 | [15 empty] | Строительный мусор
|  | ЗТ |  |  | 4: чел.-ч; 5: 65,12; 7: 1,628 | [7 empty] | ЗТ
|  | ЗТм |  |  | 4: чел.-ч; 5: 0,23; 7: 0,00575 | [7 empty] | ЗТм
|  | Итого по расценке |  |  | 8: 544.34; 10: 13.6 | [8 empty] | Итого по расценке
|  | ФОТ |  |  | 10: 13.38; 12: 361 | [7 empty] | ФОТ
| Приказ № 812/пр от 21.12.2020 Прил. п.101 | НР Электромонтажные работы (ремонтно-строительные) |  |  | 4: %; 5: 91; 7: 91; 10: 12.18; 12: 329 | [7 empty] | НР Электромонтажные работы (ремонтно-строительные)
| Приказ № 774/пр от 11.12.2020 Прил. п.101 | СП Электромонтажные работы (ремонтно-строительные) |  |  | 4: %; 5: 48; 7: 48; 10: 6.42; 12: 173 | [7 empty] | СП Электромонтажные работы (ремонтно-строительные)
|  | Всего по позиции |  |  | 10: 32.2; 12: 864 | [9 empty] | Всего по позиции
31 | ФЕРм08-02-410-02 ПУВПГ 18*0,5 стояк шахты | Труба полиэтиленовая по основанию пола, диаметр: до 50 мм |  |  | 4: 100 м; 7: 0,025 | [5 empty] | Труба полиэтиленовая по основанию пола, диаметр: до 50 мм
| 1 | ОТ |  |  | 8: 143.63; 10: 3.59; 11: 27,02; 12: 97 | [6 empty] | ОТ
| 2 | ЭМ |  |  | 8: 19.92; 10: 0.5; 11: 8,81; 12: 4 | [6 empty] | ЭМ
| 3 | в т.ч. ОТм |  |  | 8: 2.77; 10: 0.07; 11: 27,02; 12: 2 | [6 empty] | в т.ч. ОТм
| 4 | М |  |  | 8: 87.74; 10: 2.19; 11: 6,66; 12: 15 | [6 empty] | М
|  | ЗТ |  |  | 4: чел.-ч; 5: 15,28; 7: 0,382 | [7 empty] | ЗТ
|  | ЗТм |  |  | 4: чел.-ч; 5: 0,22; 7: 0,0055 | [7 empty] | ЗТм
|  | Итого по расценке |  |  | 8: 251.29; 10: 6.28 | [8 empty] | Итого по расценке
|  | ФОТ |  |  | 10: 3.66; 12: 99 | [7 empty] | ФОТ
| Приказ № 812/пр от 21.12.2020 Прил. п.49.3 | НР Электротехнические установки на других объектах |  |  | 4: %; 5: 97; 7: 97; 10: 3.55; 12: 96 | [7 empty] | НР Электротехнические установки на других объектах
| Приказ № 774/пр от 11.12.2020 Прил. п.49.3 | СП Электротехнические установки на других объектах |  |  | 4: %; 5: 51; 7: 51; 10: 1.87; 12: 50 | [7 empty] | СП Электротехнические установки на других объектах
|  | Всего по позиции |  |  | 10: 11.7; 12: 262 | [9 empty] | Всего по позиции
32 | ФЕРм08-02-412-03 ПУВПГ 18*0,5 стояк шахты | Затягивание провода в проложенные трубы и металлические рукава первого одножильного или многожильного в общей оплетке, суммарное сечение: до 16 мм2 |  |  | 4: 100 м; 7: 0,025 | [5 empty] | Затягивание провода в проложенные трубы и металлические рукава первого одножильного или многожильного в общей оплетке, суммарное сечение: до 16 мм2
| 1 | ОТ |  |  | 8: 59.13; 10: 1.48; 11: 27,02; 12: 40 | [6 empty] | ОТ
| 2 | ЭМ |  |  | 8: 5.43; 10: 0.14; 11: 8,81; 12: 1 | [6 empty] | ЭМ
| 3 | в т.ч. ОТм |  |  | 8: 0.76; 10: 0.02; 11: 27,02; 12: 1 | [6 empty] | в т.ч. ОТм
| 4 | М |  |  | 8: 22.69; 10: 0.57; 11: 6,66; 12: 4 | [6 empty] | М
|  | ЗТ |  |  | 4: чел.-ч; 5: 6,29; 7: 0,15725 | [7 empty] | ЗТ
|  | ЗТм |  |  | 4: чел.-ч; 5: 0,06; 7: 0,0015 | [7 empty] | ЗТм
|  | Итого по расценке |  |  | 8: 87.25; 10: 2.19 | [8 empty] | Итого по расценке
|  | ФОТ |  |  | 10: 1.5; 12: 41 | [7 empty] | ФОТ
| Приказ № 812/пр от 21.12.2020 Прил. п.49.3 | НР Электротехнические установки на других объектах |  |  | 4: %; 5: 97; 7: 97; 10: 1.46; 12: 40 | [7 empty] | НР Электротехнические установки на других объектах
| Приказ № 774/пр от 11.12.2020 Прил. п.49.3 | СП Электротехнические установки на других объектах |  |  | 4: %; 5: 51; 7: 51; 10: 0.77; 12: 21 | [7 empty] | СП Электротехнические установки на других объектах
|  | Всего по позиции |  |  | 10: 4.42; 12: 106 | [9 empty] | Всего по позиции
33 | ФЕРм08-02-412-10 ПУВПГ 18*0,5 стояк шахты | Затягивание провода в проложенные трубы и металлические рукава каждого последующего одножильного или многожильного в общей оплетке, суммарное сечение: до 35 мм2 |  |  | 4: 100 м; 7: 0,05 | [5 empty] | Затягивание провода в проложенные трубы и металлические рукава каждого последующего одножильного или многожильного в общей оплетке, суммарное сечение: до 35 мм2
| 1 | ОТ |  |  | 8: 42.21; 10: 2.11; 11: 27,02; 12: 57 | [6 empty] | ОТ
| 2 | ЭМ |  |  | 8: 10.86; 10: 0.54; 11: 8,81; 12: 5 | [6 empty] | ЭМ
| 3 | в т.ч. ОТм |  |  | 8: 1.51; 10: 0.08; 11: 27,02; 12: 2 | [6 empty] | в т.ч. ОТм
| 4 | М |  |  | 8: 16.69; 10: 0.83; 11: 6,66; 12: 6 | [6 empty] | М
|  | ЗТ |  |  | 4: чел.-ч; 5: 4,49; 7: 0,2245 | [7 empty] | ЗТ
|  | ЗТм |  |  | 4: чел.-ч; 5: 0,12; 7: 0,006 | [7 empty] | ЗТм
|  | Итого по расценке |  |  | 8: 69.76; 10: 3.48 | [8 empty] | Итого по расценке
|  | ФОТ |  |  | 10: 2.19; 12: 59 | [7 empty] | ФОТ
| Приказ № 812/пр от 21.12.2020 Прил. п.49.3 | НР Электротехнические установки на других объектах |  |  | 4: %; 5: 97; 7: 97; 10: 2.12; 12: 57 | [7 empty] | НР Электротехнические установки на других объектах
| Приказ № 774/пр от 11.12.2020 Прил. п.49.3 | СП Электротехнические установки на других объектах |  |  | 4: %; 5: 51; 7: 51; 10: 1.12; 12: 30 | [7 empty] | СП Электротехнические установки на других объектах
|  | Всего по позиции |  |  | 10: 6.72; 12: 155 | [9 empty] | Всего по позиции
34 | ФЕРр67-2-10 | Демонтаж стальных труб, проложенных в борозде пола диаметром: до 80 мм |  |  | 4: 100 м труб; 7: 0,08 | [5 empty] | Демонтаж стальных труб, проложенных в борозде пола диаметром: до 80 мм
| 1 | ОТ |  |  | 8: 532.03; 10: 42.56; 11: 27,02; 12: 1150 | [6 empty] | ОТ
| 2 | ЭМ |  |  | 8: 8.97; 10: 0.72; 11: 8,81; 12: 6 | [6 empty] | ЭМ
| 3 | в т.ч. ОТм |  |  | 8: 3.11; 10: 0.25; 11: 27,02; 12: 7 | [6 empty] | в т.ч. ОТм
| 4 | М |  |  | 8: 3.34; 10: 0.27; 11: 6,66; 12: 2 | [6 empty] | М
| 999-9900 | Строительный мусор |  |  | 4: т; 5: 0,85; 7: 0,068 | [15 empty] | Строительный мусор
|  | ЗТ |  |  | 4: чел.-ч; 5: 65,12; 7: 5,2096 | [7 empty] | ЗТ
|  | ЗТм |  |  | 4: чел.-ч; 5: 0,23; 7: 0,0184 | [7 empty] | ЗТм
|  | Итого по расценке |  |  | 8: 544.34; 10: 43.55 | [8 empty] | Итого по расценке
|  | ФОТ |  |  | 10: 42.81; 12: 1157 | [7 empty] | ФОТ
| Приказ № 812/пр от 21.12.2020 Прил. п.101 | НР Электромонтажные работы (ремонтно-строительные) |  |  | 4: %; 5: 91; 7: 91; 10: 38.96; 12: 1053 | [7 empty] | НР Электромонтажные работы (ремонтно-строительные)
| Приказ № 774/пр от 11.12.2020 Прил. п.101 | СП Электромонтажные работы (ремонтно-строительные) |  |  | 4: %; 5: 48; 7: 48; 10: 20.55; 12: 555 | [7 empty] | СП Электромонтажные работы (ремонтно-строительные)
|  | Всего по позиции |  |  | 10: 103.06; 12: 2766 | [9 empty] | Всего по позиции
35 | ФЕРм08-02-410-02 ВУ-лебедка-ОС | Труба полиэтиленовая по основанию пола, диаметр: до 50 мм |  |  | 4: 100 м; 7: 0,08 | [5 empty] | Труба полиэтиленовая по основанию пола, диаметр: до 50 мм
| 1 | ОТ |  |  | 8: 143.63; 10: 11.49; 11: 27,02; 12: 310 | [6 empty] | ОТ
| 2 | ЭМ |  |  | 8: 19.92; 10: 1.59; 11: 8,81; 12: 14 | [6 empty] | ЭМ
| 3 | в т.ч. ОТм |  |  | 8: 2.77; 10: 0.22; 11: 27,02; 12: 6 | [6 empty] | в т.ч. ОТм
| 4 | М |  |  | 8: 87.74; 10: 7.02; 11: 6,66; 12: 47 | [6 empty] | М
|  | ЗТ |  |  | 4: чел.-ч; 5: 15,28; 7: 1,2224 | [7 empty] | ЗТ
|  | ЗТм |  |  | 4: чел.-ч; 5: 0,22; 7: 0,0176 | [7 empty] | ЗТм
|  | Итого по расценке |  |  | 8: 251.29; 10: 20.1 | [8 empty] | Итого по расценке
|  | ФОТ |  |  | 10: 11.71; 12: 316 | [7 empty] | ФОТ
| Приказ № 812/пр от 21.12.2020 Прил. п.49.3 | НР Электротехнические установки на других объектах |  |  | 4: %; 5: 97; 7: 97; 10: 11.36; 12: 307 | [7 empty] | НР Электротехнические установки на других объектах
| Приказ № 774/пр от 11.12.2020 Прил. п.49.3 | СП Электротехнические установки на других объектах |  |  | 4: %; 5: 51; 7: 51; 10: 5.97; 12: 161 | [7 empty] | СП Электротехнические установки на других объектах
|  | Всего по позиции |  |  | 10: 37.43; 12: 839 | [9 empty] | Всего по позиции
36 | ФЕРм08-02-412-01 Лебедка и ОС ПУВПГ 2*0,5 | Затягивание провода в проложенные трубы и металлические рукава первого одножильного или многожильного в общей оплетке, суммарное сечение: до 2,5 мм2 |  |  | 4: 100 м; 7: 0,065 | [5 empty] | Затягивание провода в проложенные трубы и металлические рукава первого одножильного или многожильного в общей оплетке, суммарное сечение: до 2,5 мм2
| 1 | ОТ |  |  | 8: 42.21; 10: 2.74; 11: 27,02; 12: 74 | [6 empty] | ОТ
| 2 | ЭМ |  |  | 8: 1.81; 10: 0.12; 11: 8,81; 12: 1 | [6 empty] | ЭМ
| 3 | в т.ч. ОТм |  |  | 8: 0.26; 10: 0.02; 11: 27,02; 12: 1 | [6 empty] | в т.ч. ОТм
| 4 | М |  |  | 8: 11.27; 10: 0.73; 11: 6,66; 12: 5 | [6 empty] | М
|  | ЗТ |  |  | 4: чел.-ч; 5: 4,49; 7: 0,29185 | [7 empty] | ЗТ
|  | ЗТм |  |  | 4: чел.-ч; 5: 0,02; 7: 0,0013 | [7 empty] | ЗТм
|  | Итого по расценке |  |  | 8: 55.29; 10: 3.59 | [8 empty] | Итого по расценке
|  | ФОТ |  |  | 10: 2.76; 12: 75 | [7 empty] | ФОТ
| Приказ № 812/пр от 21.12.2020 Прил. п.49.3 | НР Электротехнические установки на других объектах |  |  | 4: %; 5: 97; 7: 97; 10: 2.68; 12: 73 | [7 empty] | НР Электротехнические установки на других объектах
| Приказ № 774/пр от 11.12.2020 Прил. п.49.3 | СП Электротехнические установки на других объектах |  |  | 4: %; 5: 51; 7: 51; 10: 1.41; 12: 38 | [7 empty] | СП Электротехнические установки на других объектах
|  | Всего по позиции |  |  | 10: 7.68; 12: 191 | [9 empty] | Всего по позиции
37 | ФЕРм08-02-412-02 ВУ ПВ3 5х4 | Затягивание провода в проложенные трубы и металлические рукава первого одножильного или многожильного в общей оплетке, суммарное сечение: до 6 мм2 |  |  | 4: 100 м; 7: 0,015 | [5 empty] | Затягивание провода в проложенные трубы и металлические рукава первого одножильного или многожильного в общей оплетке, суммарное сечение: до 6 мм2
| 1 | ОТ |  |  | 8: 50.67; 10: 0.76; 11: 27,02; 12: 21 | [6 empty] | ОТ
| 2 | ЭМ |  |  | 8: 3.62; 10: 0.05; 11: 8,81 | [6 empty] | ЭМ
| 3 | в т.ч. ОТм |  |  | 8: 0.5; 10: 0.01; 11: 27,02 | [6 empty] | в т.ч. ОТм
| 4 | М |  |  | 8: 14.48; 10: 0.22; 11: 6,66; 12: 1 | [6 empty] | М
|  | ЗТ |  |  | 4: чел.-ч; 5: 5,39; 7: 0,08085 | [7 empty] | ЗТ
|  | ЗТм |  |  | 4: чел.-ч; 5: 0,04; 7: 0,0006 | [7 empty] | ЗТм
|  | Итого по расценке |  |  | 8: 68.77; 10: 1.03 | [8 empty] | Итого по расценке
|  | ФОТ |  |  | 10: 0.77; 12: 21 | [7 empty] | ФОТ
| Приказ № 812/пр от 21.12.2020 Прил. п.49.3 | НР Электротехнические установки на других объектах |  |  | 4: %; 5: 97; 7: 97; 10: 0.75; 12: 20 | [7 empty] | НР Электротехнические установки на других объектах
| Приказ № 774/пр от 11.12.2020 Прил. п.49.3 | СП Электротехнические установки на других объектах |  |  | 4: %; 5: 51; 7: 51; 10: 0.39; 12: 11 | [7 empty] | СП Электротехнические установки на других объектах
|  | Всего по позиции |  |  | 10: 2.17; 12: 53 | [9 empty] | Всего по позиции
38 | ФЕРм08-02-412-09 лебедка ПВ3 4х4, ос ПУВПГ 5*0,5 | Затягивание провода в проложенные трубы и металлические рукава каждого последующего одножильного или многожильного в общей оплетке, суммарное сечение: до 6 мм2 |  |  | 4: 100 м; 7: 0,065 | [5 empty] | Затягивание провода в проложенные трубы и металлические рукава каждого последующего одножильного или многожильного в общей оплетке, суммарное сечение: до 6 мм2
| 1 | ОТ |  |  | 8: 17.2; 10: 1.12; 11: 27,02; 12: 30 | [6 empty] | ОТ
| 2 | ЭМ |  |  | 8: 1.81; 10: 0.12; 11: 8,81; 12: 1 | [6 empty] | ЭМ
| 3 | в т.ч. ОТм |  |  | 8: 0.26; 10: 0.02; 11: 27,02; 12: 1 | [6 empty] | в т.ч. ОТм
| 4 | М |  |  | 8: 8.31; 10: 0.54; 11: 6,66; 12: 4 | [6 empty] | М
|  | ЗТ |  |  | 4: чел.-ч; 5: 1,83; 7: 0,11895 | [7 empty] | ЗТ
|  | ЗТм |  |  | 4: чел.-ч; 5: 0,02; 7: 0,0013 | [7 empty] | ЗТм
|  | Итого по расценке |  |  | 8: 27.32; 10: 1.78 | [8 empty] | Итого по расценке
|  | ФОТ |  |  | 10: 1.14; 12: 31 | [7 empty] | ФОТ
| Приказ № 812/пр от 21.12.2020 Прил. п.49.3 | НР Электротехнические установки на других объектах |  |  | 4: %; 5: 97; 7: 97; 10: 1.11; 12: 30 | [7 empty] | НР Электротехнические установки на других объектах
| Приказ № 774/пр от 11.12.2020 Прил. п.49.3 | СП Электротехнические установки на других объектах |  |  | 4: %; 5: 51; 7: 51; 10: 0.58; 12: 16 | [7 empty] | СП Электротехнические установки на других объектах
|  | Всего по позиции |  |  | 10: 3.47; 12: 81 | [9 empty] | Всего по позиции
39 | ФЕРм08-02-472-06 | Проводник заземляющий открыто по строительным основаниям: из полосовой стали сечением 100 мм2 |  |  | 4: 100 м; 7: 0,16 | [5 empty] | Проводник заземляющий открыто по строительным основаниям: из полосовой стали сечением 100 мм2
| 1 | ОТ |  |  | 8: 155.1; 10: 24.82; 11: 27,02; 12: 671 | [6 empty] | ОТ
| 2 | ЭМ |  |  | 8: 54.28; 10: 8.68; 11: 8,81; 12: 76 | [6 empty] | ЭМ
| 3 | в т.ч. ОТм |  |  | 8: 4.27; 10: 0.68; 11: 27,02; 12: 18 | [6 empty] | в т.ч. ОТм
| 4 | М |  |  | 8: 508.92; 10: 81.43; 11: 6,66; 12: 542 | [6 empty] | М
|  | ЗТ |  |  | 4: чел.-ч; 5: 16,5; 7: 2,64 | [7 empty] | ЗТ
|  | ЗТм |  |  | 4: чел.-ч; 5: 0,34; 7: 0,0544 | [7 empty] | ЗТм
|  | Итого по расценке |  |  | 8: 718.3; 10: 114.93 | [8 empty] | Итого по расценке
|  | ФОТ |  |  | 10: 25.5; 12: 689 | [7 empty] | ФОТ
| Приказ № 812/пр от 21.12.2020 Прил. п.49.3 | НР Электротехнические установки на других объектах |  |  | 4: %; 5: 97; 7: 97; 10: 24.74; 12: 668 | [7 empty] | НР Электротехнические установки на других объектах
| Приказ № 774/пр от 11.12.2020 Прил. п.49.3 | СП Электротехнические установки на других объектах |  |  | 4: %; 5: 51; 7: 51; 10: 13.01; 12: 351 | [7 empty] | СП Электротехнические установки на других объектах
|  | Всего по позиции |  |  | 10: 152.68; 12: 2308 | [9 empty] | Всего по позиции
Освещение и розеточная сеть машинного помещения | [27 empty] | Освещение и розеточная сеть машинного помещения
40 | ФЕРм08-02-409-09 | Труба гофрированная ПВХ для защиты проводов и кабелей по установленным конструкциям, по стенам, колоннам, потолкам, основанию пола |  |  | 4: 100 м; 7: 0,14 | [5 empty] | Труба гофрированная ПВХ для защиты проводов и кабелей по установленным конструкциям, по стенам, колоннам, потолкам, основанию пола
| 1 | ОТ |  |  | 8: 139.54; 10: 19.54; 11: 27,02; 12: 528 | [6 empty] | ОТ
| 4 | М |  |  | 8: 16.79; 10: 2.35; 11: 6,66; 12: 16 | [6 empty] | М
|  | ЗТ |  |  | 4: чел.-ч; 5: 15,2; 7: 2,128 | [7 empty] | ЗТ
|  | Итого по расценке |  |  | 8: 156.33; 10: 21.89 | [8 empty] | Итого по расценке
|  | ФОТ |  |  | 10: 19.54; 12: 528 | [7 empty] | ФОТ
| Приказ № 812/пр от 21.12.2020 Прил. п.49.3 | НР Электротехнические установки на других объектах |  |  | 4: %; 5: 97; 7: 97; 10: 18.95; 12: 512 | [7 empty] | НР Электротехнические установки на других объектах
| Приказ № 774/пр от 11.12.2020 Прил. п.49.3 | СП Электротехнические установки на других объектах |  |  | 4: %; 5: 51; 7: 51; 10: 9.97; 12: 269 | [7 empty] | СП Электротехнические установки на других объектах
|  | Всего по позиции |  |  | 10: 50.81; 12: 1325 | [9 empty] | Всего по позиции
41 | ФССЦ-24.3.01.02-0003 | Трубы из самозатухающего ПВХ гибкие гофрированные, легкие, без протяжки, номинальный внутренний диаметр 16 мм |  |  | м |  |  | 14 | 2.24 |  | 31.36 | 6,66 | 209 | [5 empty] | Трубы из самозатухающего ПВХ гибкие гофрированные, легкие, без протяжки, номинальный внутренний диаметр 16 мм
(Электротехнические установки на других объектах)
42 | ФЕРм08-02-412-02 | Затягивание провода в проложенные трубы и металлические рукава первого одножильного или многожильного в общей оплетке, суммарное сечение: до 6 мм2 |  |  | 4: 100 м; 7: 0,14 | [5 empty] | Затягивание провода в проложенные трубы и металлические рукава первого одножильного или многожильного в общей оплетке, суммарное сечение: до 6 мм2
| 1 | ОТ |  |  | 8: 50.67; 10: 7.09; 11: 27,02; 12: 192 | [6 empty] | ОТ
| 2 | ЭМ |  |  | 8: 3.62; 10: 0.51; 11: 8,81; 12: 4 | [6 empty] | ЭМ
| 3 | в т.ч. ОТм |  |  | 8: 0.5; 10: 0.07; 11: 27,02; 12: 2 | [6 empty] | в т.ч. ОТм
| 4 | М |  |  | 8: 14.48; 10: 2.03; 11: 6,66; 12: 14 | [6 empty] | М
|  | ЗТ |  |  | 4: чел.-ч; 5: 5,39; 7: 0,7546 | [7 empty] | ЗТ
|  | ЗТм |  |  | 4: чел.-ч; 5: 0,04; 7: 0,0056 | [7 empty] | ЗТм
|  | Итого по расценке |  |  | 8: 68.77; 10: 9.63 | [8 empty] | Итого по расценке
|  | ФОТ |  |  | 10: 7.16; 12: 194 | [7 empty] | ФОТ
| Приказ № 812/пр от 21.12.2020 Прил. п.49.3 | НР Электротехнические установки на других объектах |  |  | 4: %; 5: 97; 7: 97; 10: 6.95; 12: 188 | [7 empty] | НР Электротехнические установки на других объектах
| Приказ № 774/пр от 11.12.2020 Прил. п.49.3 | СП Электротехнические установки на других объектах |  |  | 4: %; 5: 51; 7: 51; 10: 3.65; 12: 99 | [7 empty] | СП Электротехнические установки на других объектах
|  | Всего по позиции |  |  | 10: 20.23; 12: 497 | [9 empty] | Всего по позиции
43 | ФССЦ-21.2.03.03-0101 | Провод силовой гибкий ПВСнг-LS 3х1,5 |  |  | 1000 м |  |  | 0,014 | 7601.28 |  | 106.42 | 6,66 | 709 | [5 empty] | Провод силовой гибкий ПВСнг-LS 3х1,5
(Электротехнические установки на других объектах)
44 | ФЕРм08-03-593-09 | Светильник: местного освещения |  |  | 4: 100 шт; 7: 0,03 | [5 empty] | Светильник: местного освещения
| 1 | ОТ |  |  | 8: 676.94; 10: 20.31; 11: 27,02; 12: 549 | [6 empty] | ОТ
| 2 | ЭМ |  |  | 8: 18.11; 10: 0.54; 11: 8,81; 12: 5 | [6 empty] | ЭМ
| 3 | в т.ч. ОТм |  |  | 8: 2.51; 10: 0.08; 11: 27,02; 12: 2 | [6 empty] | в т.ч. ОТм
| 4 | М |  |  | 8: 411.88; 10: 12.36; 11: 6,66; 12: 82 | [6 empty] | М
|  | ЗТ |  |  | 4: чел.-ч; 5: 68,24; 7: 2,0472 | [7 empty] | ЗТ
|  | ЗТм |  |  | 4: чел.-ч; 5: 0,2; 7: 0,006 | [7 empty] | ЗТм
|  | Итого по расценке |  |  | 8: 1106.93; 10: 33.21 | [8 empty] | Итого по расценке
|  | ФОТ |  |  | 10: 20.39; 12: 551 | [7 empty] | ФОТ
| Приказ № 812/пр от 21.12.2020 Прил. п.49.3 | НР Электротехнические установки на других объектах |  |  | 4: %; 5: 97; 7: 97; 10: 19.78; 12: 534 | [7 empty] | НР Электротехнические установки на других объектах
| Приказ № 774/пр от 11.12.2020 Прил. п.49.3 | СП Электротехнические установки на других объектах |  |  | 4: %; 5: 51; 7: 51; 10: 10.4; 12: 281 | [7 empty] | СП Электротехнические установки на других объектах
|  | Всего по позиции |  |  | 10: 63.39; 12: 1451 | [9 empty] | Всего по позиции
45 | ФССЦ-20.3.03.03-0032 | Светильник НПБ 1301 круг 60Вт IP54 ИЭК |  |  | шт |  |  | 3 | 29.05 |  | 87.15 | 6,66 | 580 | [5 empty] | Светильник НПБ 1301 круг 60Вт IP54 ИЭК
(Электротехнические установки на других объектах)
46 | ФЕРм08-03-591-01 | Выключатель: одноклавишный неутопленного типа при открытой проводке |  |  | 4: 100 шт; 7: 0,02 | [5 empty] | Выключатель: одноклавишный неутопленного типа при открытой проводке
| 1 | ОТ |  |  | 8: 313.47; 10: 6.27; 11: 27,02; 12: 169 | [6 empty] | ОТ
| 2 | ЭМ |  |  | 8: 4.77; 10: 0.1; 11: 8,81; 12: 1 | [6 empty] | ЭМ
| 3 | в т.ч. ОТм |  |  | 8: 0.64; 10: 0.01; 11: 27,02 | [6 empty] | в т.ч. ОТм
| 4 | М |  |  | 8: 105.83; 10: 2.12; 11: 6,66; 12: 14 | [6 empty] | М
|  | ЗТ |  |  | 4: чел.-ч; 5: 31,6; 7: 0,632 | [7 empty] | ЗТ
|  | ЗТм |  |  | 4: чел.-ч; 5: 0,05; 7: 0,001 | [7 empty] | ЗТм
|  | Итого по расценке |  |  | 8: 424.07; 10: 8.49 | [8 empty] | Итого по расценке
|  | ФОТ |  |  | 10: 6.28; 12: 169 | [7 empty] | ФОТ
| Приказ № 812/пр от 21.12.2020 Прил. п.49.3 | НР Электротехнические установки на других объектах |  |  | 4: %; 5: 97; 7: 97; 10: 6.09; 12: 164 | [7 empty] | НР Электротехнические установки на других объектах
| Приказ № 774/пр от 11.12.2020 Прил. п.49.3 | СП Электротехнические установки на других объектах |  |  | 4: %; 5: 51; 7: 51; 10: 3.2; 12: 86 | [7 empty] | СП Электротехнические установки на других объектах
|  | Всего по позиции |  |  | 10: 17.78; 12: 434 | [9 empty] | Всего по позиции
47 | ФССЦ-20.4.01.01-0031 | Выключатель одноклавишный для открытой проводки |  |  | 10 шт |  |  | 0,2 | 68 |  | 13.6 | 6,66 | 91 | [5 empty] | Выключатель одноклавишный для открытой проводки
(Электротехнические установки на других объектах)
48 | ФЕРм08-03-591-08 | Розетка штепсельная: неутопленного типа при открытой проводке |  |  | 4: 100 шт; 7: 0,01 | [5 empty] | Розетка штепсельная: неутопленного типа при открытой проводке
| 1 | ОТ |  |  | 8: 342.84; 10: 3.43; 11: 27,02; 12: 93 | [6 empty] | ОТ
| 2 | ЭМ |  |  | 8: 4.77; 10: 0.05; 11: 8,81 | [6 empty] | ЭМ
| 3 | в т.ч. ОТм |  |  | 8: 0.64; 10: 0.01; 11: 27,02 | [6 empty] | в т.ч. ОТм
| 4 | М |  |  | 8: 106.42; 10: 1.06; 11: 6,66; 12: 7 | [6 empty] | М
|  | ЗТ |  |  | 4: чел.-ч; 5: 34,56; 7: 0,3456 | [7 empty] | ЗТ
|  | ЗТм |  |  | 4: чел.-ч; 5: 0,05; 7: 0,0005 | [7 empty] | ЗТм
|  | Итого по расценке |  |  | 8: 454.03; 10: 4.54 | [8 empty] | Итого по расценке
|  | ФОТ |  |  | 10: 3.44; 12: 93 | [7 empty] | ФОТ
| Приказ № 812/пр от 21.12.2020 Прил. п.49.3 | НР Электротехнические установки на других объектах |  |  | 4: %; 5: 97; 7: 97; 10: 3.34; 12: 90 | [7 empty] | НР Электротехнические установки на других объектах
| Приказ № 774/пр от 11.12.2020 Прил. п.49.3 | СП Электротехнические установки на других объектах |  |  | 4: %; 5: 51; 7: 51; 10: 1.75; 12: 47 | [7 empty] | СП Электротехнические установки на других объектах
|  | Всего по позиции |  |  | 10: 9.63; 12: 237 | [9 empty] | Всего по позиции
49 | ФССЦ-20.4.03.05-0004 | Розетка открытой проводки с заземлением |  |  | 100 шт |  |  | 0,01 | 899 |  | 8.99 | 6,66 | 60 | [5 empty] | Розетка открытой проводки с заземлением
(Электротехнические установки на других объектах)
50 | ФССЦ-20.5.02.11-0041 | Коробка установочная У-92 |  |  | шт |  |  | 3 | 8.31 |  | 24.93 | 6,66 | 166 | [5 empty] | Коробка установочная У-92
(Электротехнические установки на других объектах)
Электропроводка шахты | [27 empty] | Электропроводка шахты
51 | ФЕРм08-02-472-06 | Проводник заземляющий открыто по строительным основаниям: из полосовой стали сечением 100 мм2 |  |  | 4: 100 м; 7: 0,482 | [5 empty] | Проводник заземляющий открыто по строительным основаниям: из полосовой стали сечением 100 мм2
| 1 | ОТ |  |  | 8: 155.1; 10: 74.76; 11: 27,02; 12: 2020 | [6 empty] | ОТ
| 2 | ЭМ |  |  | 8: 54.28; 10: 26.16; 11: 8,81; 12: 230 | [6 empty] | ЭМ
| 3 | в т.ч. ОТм |  |  | 8: 4.27; 10: 2.06; 11: 27,02; 12: 56 | [6 empty] | в т.ч. ОТм
| 4 | М |  |  | 8: 508.92; 10: 245.3; 11: 6,66; 12: 1634 | [6 empty] | М
|  | ЗТ |  |  | 4: чел.-ч; 5: 16,5; 7: 7,953 | [7 empty] | ЗТ
|  | ЗТм |  |  | 4: чел.-ч; 5: 0,34; 7: 0,16388 | [7 empty] | ЗТм
|  | Итого по расценке |  |  | 8: 718.3; 10: 346.22 | [8 empty] | Итого по расценке
|  | ФОТ |  |  | 10: 76.82; 12: 2076 | [7 empty] | ФОТ
| Приказ № 812/пр от 21.12.2020 Прил. п.49.3 | НР Электротехнические установки на других объектах |  |  | 4: %; 5: 97; 7: 97; 10: 74.52; 12: 2014 | [7 empty] | НР Электротехнические установки на других объектах
| Приказ № 774/пр от 11.12.2020 Прил. п.49.3 | СП Электротехнические установки на других объектах |  |  | 4: %; 5: 51; 7: 51; 10: 39.18; 12: 1059 | [7 empty] | СП Электротехнические установки на других объектах
|  | Всего по позиции |  |  | 10: 459.92; 12: 6957 | [9 empty] | Всего по позиции
52 | ФЕРр67-3-1 Стояк электропроводки | Демонтаж кабеля |  |  | 4: 100 м; 7: 0,272 | [5 empty] | Демонтаж кабеля
| 1 | ОТ |  |  | 8: 75.19; 10: 20.45; 11: 27,02; 12: 553 | [6 empty] | ОТ
| 2 | ЭМ |  |  | 8: 0.31; 10: 0.08; 11: 8,81; 12: 1 | [6 empty] | ЭМ
| 3 | в т.ч. ОТм |  |  | 8: 0.14; 10: 0.04; 11: 27,02; 12: 1 | [6 empty] | в т.ч. ОТм
|  | ЗТ |  |  | 4: чел.-ч; 5: 9,64; 7: 2,62208 | [7 empty] | ЗТ
|  | ЗТм |  |  | 4: чел.-ч; 5: 0,01; 7: 0,00272 | [7 empty] | ЗТм
|  | Итого по расценке |  |  | 8: 75.5; 10: 20.53 | [8 empty] | Итого по расценке
|  | ФОТ |  |  | 10: 20.49; 12: 554 | [7 empty] | ФОТ
| Приказ № 812/пр от 21.12.2020 Прил. п.101 | НР Электромонтажные работы (ремонтно-строительные) |  |  | 4: %; 5: 91; 7: 91; 10: 18.65; 12: 504 | [7 empty] | НР Электромонтажные работы (ремонтно-строительные)
| Приказ № 774/пр от 11.12.2020 Прил. п.101 | СП Электромонтажные работы (ремонтно-строительные) |  |  | 4: %; 5: 48; 7: 48; 10: 9.84; 12: 266 | [7 empty] | СП Электромонтажные работы (ремонтно-строительные)
|  | Всего по позиции |  |  | 10: 49.02; 12: 1324 | [9 empty] | Всего по позиции
53 | ФЕРм08-02-402-01 стояк ПУВПГ 18*0,5 | Кабель трех-пятижильный по установленным конструкциям и лоткам с установкой ответвительных коробок: в помещениях с нормальной средой сечением жилы до 10 мм2 |  |  | 4: 100 м; 7: 0,816 | [5 empty] | Кабель трех-пятижильный по установленным конструкциям и лоткам с установкой ответвительных коробок: в помещениях с нормальной средой сечением жилы до 10 мм2
| 1 | ОТ |  |  | 8: 115.06; 10: 93.89; 11: 27,02; 12: 2537 | [6 empty] | ОТ
| 2 | ЭМ |  |  | 8: 35.61; 10: 29.06; 11: 8,81; 12: 256 | [6 empty] | ЭМ
| 3 | в т.ч. ОТм |  |  | 8: 2.51; 10: 2.05; 11: 27,02; 12: 55 | [6 empty] | в т.ч. ОТм
| 4 | М |  |  | 8: 42.48; 10: 34.66; 11: 6,66; 12: 231 | [6 empty] | М
|  | ЗТ |  |  | 4: чел.-ч; 5: 12,24; 7: 9,98784 | [7 empty] | ЗТ
|  | ЗТм |  |  | 4: чел.-ч; 5: 0,2; 7: 0,1632 | [7 empty] | ЗТм
|  | Итого по расценке |  |  | 8: 193.15; 10: 157.61 | [8 empty] | Итого по расценке
|  | ФОТ |  |  | 10: 95.94; 12: 2592 | [7 empty] | ФОТ
| Приказ № 812/пр от 21.12.2020 Прил. п.49.3 | НР Электротехнические установки на других объектах |  |  | 4: %; 5: 97; 7: 97; 10: 93.06; 12: 2514 | [7 empty] | НР Электротехнические установки на других объектах
| Приказ № 774/пр от 11.12.2020 Прил. п.49.3 | СП Электротехнические установки на других объектах |  |  | 4: %; 5: 51; 7: 51; 10: 48.93; 12: 1322 | [7 empty] | СП Электротехнические установки на других объектах
|  | Всего по позиции |  |  | 10: 299.6; 12: 6860 | [9 empty] | Всего по позиции
54 | ФЕРр67-3-1 отводы на ДШ и КНВ и приямок | Демонтаж кабеля |  |  | 4: 100 м; 7: 0,165 | [5 empty] | Демонтаж кабеля
| 1 | ОТ |  |  | 8: 75.19; 10: 12.41; 11: 27,02; 12: 335 | [6 empty] | ОТ
| 2 | ЭМ |  |  | 8: 0.31; 10: 0.05; 11: 8,81 | [6 empty] | ЭМ
| 3 | в т.ч. ОТм |  |  | 8: 0.14; 10: 0.02; 11: 27,02; 12: 1 | [6 empty] | в т.ч. ОТм
|  | ЗТ |  |  | 4: чел.-ч; 5: 9,64; 7: 1,5906 | [7 empty] | ЗТ
|  | ЗТм |  |  | 4: чел.-ч; 5: 0,01; 7: 0,00165 | [7 empty] | ЗТм
|  | Итого по расценке |  |  | 8: 75.5; 10: 12.46 | [8 empty] | Итого по расценке
|  | ФОТ |  |  | 10: 12.43; 12: 336 | [7 empty] | ФОТ
| Приказ № 812/пр от 21.12.2020 Прил. п.101 | НР Электромонтажные работы (ремонтно-строительные) |  |  | 4: %; 5: 91; 7: 91; 10: 11.31; 12: 306 | [7 empty] | НР Электромонтажные работы (ремонтно-строительные)
| Приказ № 774/пр от 11.12.2020 Прил. п.101 | СП Электромонтажные работы (ремонтно-строительные) |  |  | 4: %; 5: 48; 7: 48; 10: 5.97; 12: 161 | [7 empty] | СП Электромонтажные работы (ремонтно-строительные)
|  | Всего по позиции |  |  | 10: 29.74; 12: 802 | [9 empty] | Всего по позиции
55 | ФЕРм08-02-413-01 ПУВПГ 4*0,5 на ДШ и 3*0,5 (КнВыз, табло) | Прокладка резинобитумных трубок с затягивание проводов, количество проводов: до 2, сечение провода до 6 мм2 |  |  | 4: 100 м; 7: 0,165 | [5 empty] | Прокладка резинобитумных трубок с затягивание проводов, количество проводов: до 2, сечение провода до 6 мм2
| 1 | ОТ |  |  | 8: 151.9; 10: 25.06; 11: 27,02; 12: 677 | [6 empty] | ОТ
| 2 | ЭМ |  |  | 8: 32.6; 10: 5.38; 11: 8,81; 12: 47 | [6 empty] | ЭМ
| 3 | в т.ч. ОТм |  |  | 8: 4.52; 10: 0.75; 11: 27,02; 12: 20 | [6 empty] | в т.ч. ОТм
| 4 | М |  |  | 8: 64.51; 10: 10.64; 11: 6,66; 12: 71 | [6 empty] | М
|  | ЗТ |  |  | 4: чел.-ч; 5: 16,16; 7: 2,6664 | [7 empty] | ЗТ
|  | ЗТм |  |  | 4: чел.-ч; 5: 0,36; 7: 0,0594 | [7 empty] | ЗТм
|  | Итого по расценке |  |  | 8: 249.01; 10: 41.08 | [8 empty] | Итого по расценке
|  | ФОТ |  |  | 10: 25.81; 12: 697 | [7 empty] | ФОТ
| Приказ № 812/пр от 21.12.2020 Прил. п.49.3 | НР Электротехнические установки на других объектах |  |  | 4: %; 5: 97; 7: 97; 10: 25.04; 12: 676 | [7 empty] | НР Электротехнические установки на других объектах
| Приказ № 774/пр от 11.12.2020 Прил. п.49.3 | СП Электротехнические установки на других объектах |  |  | 4: %; 5: 51; 7: 51; 10: 13.16; 12: 355 | [7 empty] | СП Электротехнические установки на других объектах
|  | Всего по позиции |  |  | 10: 79.28; 12: 1826 | [9 empty] | Всего по позиции
Освещение шахты | [27 empty] | Освещение шахты
56 | ФЕРм08-02-403-02 | Провод групповой в защитной оболочке или кабель трех-пятижильный: в готовых каналах стен и перекрытий |  |  | 4: 100 м; 7: 0,272 | [5 empty] | Провод групповой в защитной оболочке или кабель трех-пятижильный: в готовых каналах стен и перекрытий
| 1 | ОТ |  |  | 8: 125.96; 10: 34.26; 11: 27,02; 12: 926 | [6 empty] | ОТ
| 2 | ЭМ |  |  | 8: 3.62; 10: 0.98; 11: 8,81; 12: 9 | [6 empty] | ЭМ
| 3 | в т.ч. ОТм |  |  | 8: 0.5; 10: 0.14; 11: 27,02; 12: 4 | [6 empty] | в т.ч. ОТм
| 4 | М |  |  | 8: 33.2; 10: 9.03; 11: 6,66; 12: 60 | [6 empty] | М
|  | ЗТ |  |  | 4: чел.-ч; 5: 13,4; 7: 3,6448 | [7 empty] | ЗТ
|  | ЗТм |  |  | 4: чел.-ч; 5: 0,04; 7: 0,01088 | [7 empty] | ЗТм
|  | Итого по расценке |  |  | 8: 162.78; 10: 44.27 | [8 empty] | Итого по расценке
|  | ФОТ |  |  | 10: 34.4; 12: 930 | [7 empty] | ФОТ
| Приказ № 812/пр от 21.12.2020 Прил. п.49.3 | НР Электротехнические установки на других объектах |  |  | 4: %; 5: 97; 7: 97; 10: 33.37; 12: 902 | [7 empty] | НР Электротехнические установки на других объектах
| Приказ № 774/пр от 11.12.2020 Прил. п.49.3 | СП Электротехнические установки на других объектах |  |  | 4: %; 5: 51; 7: 51; 10: 17.54; 12: 474 | [7 empty] | СП Электротехнические установки на других объектах
|  | Всего по позиции |  |  | 10: 95.18; 12: 2371 | [9 empty] | Всего по позиции
57 | ФССЦ-21.2.03.03-0101 | Провод силовой гибкий ПВСнг-LS 3х1,5 |  |  | 1000 м |  |  | 0,0272 | 7601.28 |  | 206.75 | 6,66 | 1377 | [5 empty] | Провод силовой гибкий ПВСнг-LS 3х1,5
(Материалы)
58 | ФЕРм08-03-593-09 | Светильник: местного освещения |  |  | 4: 100 шт; 7: 0,1 | [5 empty] | Светильник: местного освещения
| 1 | ОТ |  |  | 8: 676.94; 10: 67.69; 11: 27,02; 12: 1829 | [6 empty] | ОТ
| 2 | ЭМ |  |  | 8: 18.11; 10: 1.81; 11: 8,81; 12: 16 | [6 empty] | ЭМ
| 3 | в т.ч. ОТм |  |  | 8: 2.51; 10: 0.25; 11: 27,02; 12: 7 | [6 empty] | в т.ч. ОТм
| 4 | М |  |  | 8: 411.88; 10: 41.19; 11: 6,66; 12: 274 | [6 empty] | М
|  | ЗТ |  |  | 4: чел.-ч; 5: 68,24; 7: 6,824 | [7 empty] | ЗТ
|  | ЗТм |  |  | 4: чел.-ч; 5: 0,2; 7: 0,02 | [7 empty] | ЗТм
|  | Итого по расценке |  |  | 8: 1106.93; 10: 110.69 | [8 empty] | Итого по расценке
|  | ФОТ |  |  | 10: 67.94; 12: 1836 | [7 empty] | ФОТ
| Приказ № 812/пр от 21.12.2020 Прил. п.49.3 | НР Электротехнические установки на других объектах |  |  | 4: %; 5: 97; 7: 97; 10: 65.9; 12: 1781 | [7 empty] | НР Электротехнические установки на других объектах
| Приказ № 774/пр от 11.12.2020 Прил. п.49.3 | СП Электротехнические установки на других объектах |  |  | 4: %; 5: 51; 7: 51; 10: 34.65; 12: 936 | [7 empty] | СП Электротехнические установки на других объектах
|  | Всего по позиции |  |  | 10: 211.24; 12: 4836 | [9 empty] | Всего по позиции
59 | ФССЦ-20.3.03.03-0032 | Светильник НПБ 1301 круг 60Вт IP54 ИЭК |  |  | шт |  |  | 10 | 29.05 |  | 290.5 | 6,66 | 1935 | [5 empty] | Светильник НПБ 1301 круг 60Вт IP54 ИЭК
(Электротехнические установки на других объектах)
|  | Итоги по разделу 2 Электромонтажные работы : | [22 empty] | Итоги по разделу 2 Электромонтажные работы :
|  | Итого прямые затраты (справочно) |  |  | 10: 1816.4 | [12 empty] | Итого прямые затраты (справочно)
|  | в том числе: | [23 empty] | в том числе:
|  | Оплата труда рабочих |  |  | 10: 509.61 | [12 empty] | Оплата труда рабочих
|  | Эксплуатация машин |  |  | 10: 78.8 | [12 empty] | Эксплуатация машин
|  | в том числе оплата труда машинистов (Отм) |  |  | 10: 7.18 | [12 empty] | в том числе оплата труда машинистов (Отм)
|  | Материалы |  |  | 10: 1227.99 | [12 empty] | Материалы
|  | Строительные работы |  |  | 10: 452.97 | [12 empty] | Строительные работы
|  | в том числе: | [23 empty] | в том числе:
|  | оплата труда |  |  | 10: 102.02 | [12 empty] | оплата труда
|  | эксплуатация машин и механизмов |  |  | 10: 1.29 | [12 empty] | эксплуатация машин и механизмов
|  | в том числе оплата труда машинистов (ОТм) |  |  | 10: 0.47 | [12 empty] | в том числе оплата труда машинистов (ОТм)
|  | материалы |  |  | 10: 207.18 | [12 empty] | материалы
|  | накладные расходы |  |  | 10: 93.28 | [12 empty] | накладные расходы
|  | сметная прибыль |  |  | 10: 49.2 | [12 empty] | сметная прибыль
|  | Монтажные работы |  |  | 10: 2119.12 | [12 empty] | Монтажные работы
|  | в том числе: | [23 empty] | в том числе:
|  | оплата труда |  |  | 10: 407.59 | [12 empty] | оплата труда
|  | эксплуатация машин и механизмов |  |  | 10: 77.51 | [12 empty] | эксплуатация машин и механизмов
|  | в том числе оплата труда машинистов (ОТм) |  |  | 10: 6.71 | [12 empty] | в том числе оплата труда машинистов (ОТм)
|  | материалы |  |  | 10: 1020.81 | [12 empty] | материалы
|  | накладные расходы |  |  | 10: 401.9 | [12 empty] | накладные расходы
|  | сметная прибыль |  |  | 10: 211.31 | [12 empty] | сметная прибыль
|  | Итого ФОТ (справочно) |  |  | 10: 516.79 | [12 empty] | Итого ФОТ (справочно)
|  | Итого накладные расходы (справочно) |  |  | 10: 495.18 | [12 empty] | Итого накладные расходы (справочно)
|  | Итого сметная прибыль (справочно) |  |  | 10: 260.51 | [12 empty] | Итого сметная прибыль (справочно)
|  | Итого по разделу 2 Электромонтажные работы |  |  | 10: 2572.09 | [13 empty] | Итого по разделу 2 Электромонтажные работы
Раздел 3. Строительные работы | [17 empty] | Раздел 3. Строительные работы
60 | ФЕР17-01-002-04 прим. | Установка гарнитуры туалетной: вешалок, подстаканников, поручней для ванн и т.д. |  |  | 4: 10 шт; 7: 0,1 | [5 empty] | Установка гарнитуры туалетной: вешалок, подстаканников, поручней для ванн и т.д.
| Приказ от 04.09.2019 № 519/пр п.6.7.1 | При ремонтно-строительных работах и работах по реконструкции объектов капитального строительства (аналогичных технологическим процессам в новом строительстве, в том числе по возведению новых конструктивных элементов) ОЗП=1,15; ЭМ=1,25 к расх.; ЗПМ=1,25; ТЗ=1,15; ТЗМ=1,25 | [21 empty] | При ремонтно-строительных работах и работах по реконструкции объектов капитального строительства (аналогичных технологическим процессам в новом строительстве, в том числе по возведению новых конструктивных элементов) ОЗП=1,15; ЭМ=1,25 к расх.; ЗПМ=1,25; ТЗ=1,15; ТЗМ=1,25
| 1 | ОТ |  |  | 8: 26.94; 9: 1,15; 10: 3.1; 11: 27,02; 12: 84 | [6 empty] | ОТ
| 4 | М |  |  | 8: 5.94; 10: 0.59; 11: 6,66; 12: 4 | [6 empty] | М
| 18.2.06.04 | Гарнитура туалетная |  |  | 4: шт; 5: 10; 7: 1 | [15 empty] | Гарнитура туалетная
|  | ЗТ |  |  | 4: чел.-ч; 5: 2,8; 6: 1,15; 7: 0,322 | [7 empty] | ЗТ
|  | Итого по расценке |  |  | 8: 32.88; 10: 3.69 | [8 empty] | Итого по расценке
|  | ФОТ |  |  | 10: 3.1; 12: 84 | [7 empty] | ФОТ
| Приказ № 812/пр от 21.12.2020 Прил. п.16, Приказ № 812/пр от 21.12.2020 п.25 | НР Сантехнические работы - внутренние (трубопроводы, водопровод, канализация, отопление, газоснабжение, вентиляция и кондиционирование воздуха) |  |  | 4: %; 5: 121; 7: 121; 10: 3.75; 12: 102 | [7 empty] | НР Сантехнические работы - внутренние (трубопроводы, водопровод, канализация, отопление, газоснабжение, вентиляция и кондиционирование воздуха)
| Приказ № 774/пр от 11.12.2020 Прил. п.16, Приказ № 774/пр от 11.12.2020 п.16 | СП Сантехнические работы - внутренние (трубопроводы, водопровод, канализация, отопление, газоснабжение, вентиляция и кондиционирование воздуха) |  |  | % | 72 | 0,85 | 61,2 |  |  | 1.9 |  | 51 | [7 empty] | СП Сантехнические работы - внутренние (трубопроводы, водопровод, канализация, отопление, газоснабжение, вентиляция и кондиционирование воздуха)
|  | Всего по позиции |  |  | 10: 9.34; 12: 241 | [9 empty] | Всего по позиции
61 | ФССЦ-07.2.07.04-0013 | Прочие индивидуальные сварные конструкции решетчатые, масса сборочной единицы до 0,1 т |  |  | т |  |  | 0,00437 | 8160.13 |  | 35.66 | 6,66 | 237 | [5 empty] | Прочие индивидуальные сварные конструкции решетчатые, масса сборочной единицы до 0,1 т
(Материалы)
62 | ФЕР09-06-001-01 Демонтаж констр.дверей и люка МП | Монтаж: конструкций дверей, люков, лазов для автокоптилок и пароварочных камер |  |  | 4: т; 7: 0,08 | [5 empty] | Монтаж: конструкций дверей, люков, лазов для автокоптилок и пароварочных камер
| МДС38 п.3.3.1. | Демонтаж (разборка) металлических конструкций ОЗП=0,7; ЭМ=0,7 к расх.; ЗПМ=0,7; МАТ=0 к расх.; ТЗ=0,7; ТЗМ=0,7 | [21 empty] | Демонтаж (разборка) металлических конструкций ОЗП=0,7; ЭМ=0,7 к расх.; ЗПМ=0,7; МАТ=0 к расх.; ТЗ=0,7; ТЗМ=0,7
| 1 | ОТ |  |  | 8: 700.31; 9: 0,7; 10: 39.22; 11: 27,02; 12: 1060 | [6 empty] | ОТ
| 2 | ЭМ |  |  | 8: 114.72; 9: 0,7; 10: 6.42; 11: 8,81; 12: 57 | [6 empty] | ЭМ
| 3 | в т.ч. ОТм |  |  | 8: 15.09; 9: 0,7; 10: 0.85; 11: 27,02; 12: 23 | [6 empty] | в т.ч. ОТм
| 4 | М |  |  | 8: 36.56; 9: 0; 10: 0; 11: 6,66 | [6 empty] | М
| 07.2.07.13 | Конструкции стальные |  |  | 4: т; 5: 1; 6: 0; 7: 0 | [15 empty] | Конструкции стальные
|  | ЗТ |  |  | 4: чел.-ч; 5: 82,1; 6: 0,7; 7: 4,5976 | [7 empty] | ЗТ
|  | ЗТм |  |  | 4: чел.-ч; 5: 1,22; 6: 0,7; 7: 0,06832 | [7 empty] | ЗТм
|  | Итого по расценке |  |  | 8: 851.59; 10: 45.64 | [8 empty] | Итого по расценке
|  | ФОТ |  |  | 10: 40.07; 12: 1083 | [7 empty] | ФОТ
| Приказ № 812/пр от 21.12.2020 Прил. п.9, Приказ № 812/пр от 21.12.2020 п.25 | НР Строительные металлические конструкции |  |  | % | 93 | 0,9 | 83,7 |  |  | 33.54 |  | 906 | [7 empty] | НР Строительные металлические конструкции
| Приказ № 774/пр от 11.12.2020 Прил. п.9, Приказ № 774/пр от 11.12.2020 п.16 | СП Строительные металлические конструкции |  |  | % | 62 | 0,85 | 52,7 |  |  | 21.12 |  | 571 | [7 empty] | СП Строительные металлические конструкции
|  | Всего по позиции |  |  | 10: 100.3; 12: 2594 | [9 empty] | Всего по позиции
63 | ФЕР09-06-001-01 монтаж констр.дверей и люка МП | Монтаж: конструкций дверей, люков, лазов для автокоптилок и пароварочных камер |  |  | 4: т; 7: 0,06 | [5 empty] | Монтаж: конструкций дверей, люков, лазов для автокоптилок и пароварочных камер
| Приказ от 04.09.2019 № 519/пр п.6.7.1 | При ремонтно-строительных работах и работах по реконструкции объектов капитального строительства (аналогичных технологическим процессам в новом строительстве, в том числе по возведению новых конструктивных элементов) ОЗП=1,15; ЭМ=1,25 к расх.; ЗПМ=1,25; ТЗ=1,15; ТЗМ=1,25 | [21 empty] | При ремонтно-строительных работах и работах по реконструкции объектов капитального строительства (аналогичных технологическим процессам в новом строительстве, в том числе по возведению новых конструктивных элементов) ОЗП=1,15; ЭМ=1,25 к расх.; ЗПМ=1,25; ТЗ=1,15; ТЗМ=1,25
| 1 | ОТ |  |  | 8: 700.31; 9: 1,15; 10: 48.32; 11: 27,02; 12: 1306 | [6 empty] | ОТ
| 2 | ЭМ |  |  | 8: 114.72; 9: 1,25; 10: 8.6; 11: 8,81; 12: 76 | [6 empty] | ЭМ
| 3 | в т.ч. ОТм |  |  | 8: 15.09; 9: 1,25; 10: 1.13; 11: 27,02; 12: 31 | [6 empty] | в т.ч. ОТм
| 4 | М |  |  | 8: 36.56; 10: 2.19; 11: 6,66; 12: 15 | [6 empty] | М
| 07.2.07.13 | Конструкции стальные |  |  | 4: т; 5: 1; 7: 0,06 | [15 empty] | Конструкции стальные
|  | ЗТ |  |  | 4: чел.-ч; 5: 82,1; 6: 1,15; 7: 5,6649 | [7 empty] | ЗТ
|  | ЗТм |  |  | 4: чел.-ч; 5: 1,22; 6: 1,25; 7: 0,0915 | [7 empty] | ЗТм
|  | Итого по расценке |  |  | 8: 851.59; 10: 59.11 | [8 empty] | Итого по расценке
|  | ФОТ |  |  | 10: 49.45; 12: 1337 | [7 empty] | ФОТ
| Приказ № 812/пр от 21.12.2020 Прил. п.9, Приказ № 812/пр от 21.12.2020 п.25 | НР Строительные металлические конструкции |  |  | % | 93 | 0,9 | 83,7 |  |  | 41.39 |  | 1119 | [7 empty] | НР Строительные металлические конструкции
| Приказ № 774/пр от 11.12.2020 Прил. п.9, Приказ № 774/пр от 11.12.2020 п.16 | СП Строительные металлические конструкции |  |  | % | 62 | 0,85 | 52,7 |  |  | 26.06 |  | 705 | [7 empty] | СП Строительные металлические конструкции
|  | Всего по позиции |  |  | 10: 126.56; 12: 3221 | [9 empty] | Всего по позиции
64 | ФЕР09-06-001-01 | Монтаж: конструкций дверей, люков, лазов для автокоптилок и пароварочных камер |  |  | 4: т; 7: 0,02 | [5 empty] | Монтаж: конструкций дверей, люков, лазов для автокоптилок и пароварочных камер
| Приказ от 04.09.2019 № 519/пр п.6.7.1 | При ремонтно-строительных работах и работах по реконструкции объектов капитального строительства (аналогичных технологическим процессам в новом строительстве, в том числе по возведению новых конструктивных элементов) ОЗП=1,15; ЭМ=1,25 к расх.; ЗПМ=1,25; ТЗ=1,15; ТЗМ=1,25 | [21 empty] | При ремонтно-строительных работах и работах по реконструкции объектов капитального строительства (аналогичных технологическим процессам в новом строительстве, в том числе по возведению новых конструктивных элементов) ОЗП=1,15; ЭМ=1,25 к расх.; ЗПМ=1,25; ТЗ=1,15; ТЗМ=1,25
| 1 | ОТ |  |  | 8: 700.31; 9: 1,15; 10: 16.11; 11: 27,02; 12: 435 | [6 empty] | ОТ
| 2 | ЭМ |  |  | 8: 114.72; 9: 1,25; 10: 2.87; 11: 8,81; 12: 25 | [6 empty] | ЭМ
| 3 | в т.ч. ОТм |  |  | 8: 15.09; 9: 1,25; 10: 0.38; 11: 27,02; 12: 10 | [6 empty] | в т.ч. ОТм
| 4 | М |  |  | 8: 36.56; 10: 0.73; 11: 6,66; 12: 5 | [6 empty] | М
| 07.2.07.13 | Конструкции стальные |  |  | 4: т; 5: 1; 7: 0,02 | [15 empty] | Конструкции стальные
|  | ЗТ |  |  | 4: чел.-ч; 5: 82,1; 6: 1,15; 7: 1,8883 | [7 empty] | ЗТ
|  | ЗТм |  |  | 4: чел.-ч; 5: 1,22; 6: 1,25; 7: 0,0305 | [7 empty] | ЗТм
|  | Итого по расценке |  |  | 8: 851.59; 10: 19.71 | [8 empty] | Итого по расценке
|  | ФОТ |  |  | 10: 16.49; 12: 445 | [7 empty] | ФОТ
| Приказ № 812/пр от 21.12.2020 Прил. п.9, Приказ № 812/пр от 21.12.2020 п.25 | НР Строительные металлические конструкции |  |  | % | 93 | 0,9 | 83,7 |  |  | 13.8 |  | 372 | [7 empty] | НР Строительные металлические конструкции
| Приказ № 774/пр от 11.12.2020 Прил. п.9, Приказ № 774/пр от 11.12.2020 п.16 | СП Строительные металлические конструкции |  |  | % | 62 | 0,85 | 52,7 |  |  | 8.69 |  | 235 | [7 empty] | СП Строительные металлические конструкции
|  | Всего по позиции |  |  | 10: 42.2; 12: 1072 | [9 empty] | Всего по позиции
65 | ТЦ_79.9.01.02_66_6600000000_10.01.2022_02 | Дверь противопожарная БРОНЯ |  |  | шт. |  |  | 1 | 2119.85 |  | 318.32 | 6,66 | 2120 | [5 empty] | Дверь противопожарная БРОНЯ
(Материалы)
|  | Цена=16560,00*1,02*1,003/1,2/6,66 | [27 empty] | Цена=16560,00*1,02*1,003/1,2/6,66
66 | ТЦ_79.9.01.00_66_6600000000_10.01.2022_02 | Люк противопожарный EI60 |  |  | шт. |  |  | 1 | 1612.93 |  | 242.19 | 6,66 | 1613 | [5 empty] | Люк противопожарный EI60
(Материалы)
|  | Цена=12600/1,2/6,66*1,02*1,003 | [27 empty] | Цена=12600/1,2/6,66*1,02*1,003
67 | ФЕРр61-26-1 потолок | Перетирка штукатурки: внутренних помещений |  |  | 4: 100 м2; 7: 0,10304 | [5 empty] | Перетирка штукатурки: внутренних помещений
| 1 | ОТ |  |  | 8: 209.09; 10: 21.54; 11: 27,02; 12: 582 | [6 empty] | ОТ
| 2 | ЭМ |  |  | 8: 3.13; 10: 0.32; 11: 8,81; 12: 3 | [6 empty] | ЭМ
| 3 | в т.ч. ОТм |  |  | 8: 1.35; 10: 0.14; 11: 27,02; 12: 4 | [6 empty] | в т.ч. ОТм
| 4 | М |  |  | 8: 17.63; 10: 1.82; 11: 6,66; 12: 12 | [6 empty] | М
|  | ЗТ |  |  | 4: чел.-ч; 5: 24,2; 7: 2,493568 | [7 empty] | ЗТ
|  | ЗТм |  |  | 4: чел.-ч; 5: 0,1; 7: 0,010304 | [7 empty] | ЗТм
|  | Итого по расценке |  |  | 8: 229.85; 10: 23.68 | [8 empty] | Итого по расценке
|  | ФОТ |  |  | 10: 21.68; 12: 586 | [7 empty] | ФОТ
| Приказ № 812/пр от 21.12.2020 Прил. п.95 | НР Штукатурные работы (ремонтно-строительные) |  |  | 4: %; 5: 89; 7: 89; 10: 19.3; 12: 522 | [7 empty] | НР Штукатурные работы (ремонтно-строительные)
| Приказ № 774/пр от 11.12.2020 Прил. п.95 | СП Штукатурные работы (ремонтно-строительные) |  |  | 4: %; 5: 44; 7: 44; 10: 9.54; 12: 258 | [7 empty] | СП Штукатурные работы (ремонтно-строительные)
|  | Всего по позиции |  |  | 10: 52.52; 12: 1377 | [9 empty] | Всего по позиции
68 | ФЕРр61-4-9 потолок | Ремонт штукатурки потолков по камню и бетону цементно-известковым раствором, площадью отдельных мест: до 10 м2 толщиной слоя до 20 мм |  |  | 4: 100 м2; 7: 0,04416 | [5 empty] | Ремонт штукатурки потолков по камню и бетону цементно-известковым раствором, площадью отдельных мест: до 10 м2 толщиной слоя до 20 мм
| 1 | ОТ |  |  | 8: 2029.64; 10: 89.63; 11: 27,02; 12: 2422 | [6 empty] | ОТ
| 2 | ЭМ |  |  | 8: 22.51; 10: 0.99; 11: 8,81; 12: 9 | [6 empty] | ЭМ
| 3 | в т.ч. ОТм |  |  | 8: 9.72; 10: 0.43; 11: 27,02; 12: 12 | [6 empty] | в т.ч. ОТм
| 4 | М |  |  | 8: 1197.22; 10: 52.87; 11: 6,66; 12: 352 | [6 empty] | М
| 999-9900 | Строительный мусор |  |  | 4: т; 5: 3,38; 7: 0,1492608 | [15 empty] | Строительный мусор
|  | ЗТ |  |  | 4: чел.-ч; 5: 226,27; 7: 9,9920832 | [7 empty] | ЗТ
|  | ЗТм |  |  | 4: чел.-ч; 5: 0,72; 7: 0,0317952 | [7 empty] | ЗТм
|  | Итого по расценке |  |  | 8: 3249.37; 10: 143.49 | [8 empty] | Итого по расценке
|  | ФОТ |  |  | 10: 90.06; 12: 2434 | [7 empty] | ФОТ
| Приказ № 812/пр от 21.12.2020 Прил. п.95 | НР Штукатурные работы (ремонтно-строительные) |  |  | 4: %; 5: 89; 7: 89; 10: 80.15; 12: 2166 | [7 empty] | НР Штукатурные работы (ремонтно-строительные)
| Приказ № 774/пр от 11.12.2020 Прил. п.95 | СП Штукатурные работы (ремонтно-строительные) |  |  | 4: %; 5: 44; 7: 44; 10: 39.63; 12: 1071 | [7 empty] | СП Штукатурные работы (ремонтно-строительные)
|  | Всего по позиции |  |  | 10: 263.27; 12: 6020 | [9 empty] | Всего по позиции
69 | ФЕР15-04-005-02 | Окраска поливинилацетатными водоэмульсионными составами простая по штукатурке и сборным конструкциям: потолков, подготовленным под окраску |  |  | 4: 100 м2; 7: 0,1472 | [5 empty] | Окраска поливинилацетатными водоэмульсионными составами простая по штукатурке и сборным конструкциям: потолков, подготовленным под окраску
| Приказ от 04.09.2019 № 519/пр п.6.7.1 | При ремонтно-строительных работах и работах по реконструкции объектов капитального строительства (аналогичных технологическим процессам в новом строительстве, в том числе по возведению новых конструктивных элементов) ОЗП=1,15; ЭМ=1,25 к расх.; ЗПМ=1,25; ТЗ=1,15; ТЗМ=1,25 | [21 empty] | При ремонтно-строительных работах и работах по реконструкции объектов капитального строительства (аналогичных технологическим процессам в новом строительстве, в том числе по возведению новых конструктивных элементов) ОЗП=1,15; ЭМ=1,25 к расх.; ЗПМ=1,25; ТЗ=1,15; ТЗМ=1,25
| 1 | ОТ |  |  | 8: 138.14; 9: 1,15; 10: 23.38; 11: 27,02; 12: 632 | [6 empty] | ОТ
| 2 | ЭМ |  |  | 8: 6.22; 9: 1,25; 10: 1.14; 11: 8,81; 12: 10 | [6 empty] | ЭМ
| 3 | в т.ч. ОТм |  |  | 8: 1.18; 9: 1,25; 10: 0.22; 11: 27,02; 12: 6 | [6 empty] | в т.ч. ОТм
| 4 | М |  |  | 8: 47.69; 10: 7.02; 11: 6,66; 12: 47 | [6 empty] | М
| 14.3.02.01 | Краска водоэмульсионная |  |  | 4: т; 5: 0,052; 7: 0,0076544 | [15 empty] | Краска водоэмульсионная
|  | ЗТ |  |  | 4: чел.-ч; 5: 15,4; 6: 1,15; 7: 2,606912 | [7 empty] | ЗТ
|  | ЗТм |  |  | 4: чел.-ч; 5: 0,1; 6: 1,25; 7: 0,0184 | [7 empty] | ЗТм
|  | Итого по расценке |  |  | 8: 192.05; 10: 31.54 | [8 empty] | Итого по расценке
|  | ФОТ |  |  | 10: 23.6; 12: 638 | [7 empty] | ФОТ
| Приказ № 812/пр от 21.12.2020 Прил. п.15, Приказ № 812/пр от 21.12.2020 п.25 | НР Отделочные работы |  |  | % | 100 | 0,9 | 90 |  |  | 21.24 |  | 574 | [7 empty] | НР Отделочные работы
| Приказ № 774/пр от 11.12.2020 Прил. п.15, Приказ № 774/пр от 11.12.2020 п.16 | СП Отделочные работы |  |  | % | 49 | 0,85 | 41,65 |  |  | 9.83 |  | 266 | [7 empty] | СП Отделочные работы
|  | Всего по позиции |  |  | 10: 62.61; 12: 1529 | [9 empty] | Всего по позиции
70 | ФССЦ-14.3.02.01-0222 | Краска водоэмульсионная для внутренних работ ВАК-14 универсальная латексная полиакрилатная |  |  | т |  |  | 0,0077 | 18883.39 |  | 145.4 | 6,66 | 968 | [5 empty] | Краска водоэмульсионная для внутренних работ ВАК-14 универсальная латексная полиакрилатная
(Отделочные работы)
71 | ФЕР11-01-011-01 | Устройство стяжек: цементных толщиной 20 мм |  |  | 4: 100 м2; 7: 0,1408 | [5 empty] | Устройство стяжек: цементных толщиной 20 мм
| Приказ от 04.09.2019 № 519/пр п.6.7.1 | При ремонтно-строительных работах и работах по реконструкции объектов капитального строительства (аналогичных технологическим процессам в новом строительстве, в том числе по возведению новых конструктивных элементов) ОЗП=1,15; ЭМ=1,25 к расх.; ЗПМ=1,25; ТЗ=1,15; ТЗМ=1,25 | [21 empty] | При ремонтно-строительных работах и работах по реконструкции объектов капитального строительства (аналогичных технологическим процессам в новом строительстве, в том числе по возведению новых конструктивных элементов) ОЗП=1,15; ЭМ=1,25 к расх.; ЗПМ=1,25; ТЗ=1,15; ТЗМ=1,25
| 1 | ОТ |  |  | 8: 282.66; 9: 1,15; 10: 45.77; 11: 27,02; 12: 1237 | [6 empty] | ОТ
| 2 | ЭМ |  |  | 8: 43.61; 9: 1,25; 10: 7.68; 11: 8,81; 12: 68 | [6 empty] | ЭМ
| 3 | в т.ч. ОТм |  |  | 8: 17.15; 9: 1,25; 10: 3.02; 11: 27,02; 12: 82 | [6 empty] | в т.ч. ОТм
| 4 | М |  |  | 8: 8.54; 10: 1.2; 11: 6,66; 12: 8 | [6 empty] | М
| 04.3.01.09 | Раствор готовый кладочный тяжелый цементный |  |  | 4: м3; 5: 2,04; 7: 0,287232 | [15 empty] | Раствор готовый кладочный тяжелый цементный
|  | ЗТ |  |  | 4: чел.-ч; 5: 35,6; 6: 1,15; 7: 5,764352 | [7 empty] | ЗТ
|  | ЗТм |  |  | 4: чел.-ч; 5: 1,27; 6: 1,25; 7: 0,22352 | [7 empty] | ЗТм
|  | Итого по расценке |  |  | 8: 334.81; 10: 54.65 | [8 empty] | Итого по расценке
|  | ФОТ |  |  | 10: 48.79; 12: 1319 | [7 empty] | ФОТ
| Приказ № 812/пр от 21.12.2020 Прил. п.11, Приказ № 812/пр от 21.12.2020 п.25 | НР Полы |  |  | % | 112 | 0,9 | 100,8 |  |  | 49.18 |  | 1330 | [7 empty] | НР Полы
| Приказ № 774/пр от 11.12.2020 Прил. п.11, Приказ № 774/пр от 11.12.2020 п.16 | СП Полы |  |  | % | 65 | 0,85 | 55,25 |  |  | 26.96 |  | 729 | [7 empty] | СП Полы
|  | Всего по позиции |  |  | 10: 130.79; 12: 3372 | [9 empty] | Всего по позиции
72 | ФССЦ-04.3.01.09-0016 | Раствор готовый кладочный, цементный, М200 |  |  | м3 |  |  | 0,2872 | 600 |  | 172.32 | 6,66 | 1148 | [5 empty] | Раствор готовый кладочный, цементный, М200
(Полы)
73 | ФЕР15-04-024-08 | Простая окраска масляными составами по штукатурке и сборным конструкциям: стен, подготовленных под окраску |  |  | 4: 100 м2; 7: 0,1408 | [5 empty] | Простая окраска масляными составами по штукатурке и сборным конструкциям: стен, подготовленных под окраску
| Приказ от 04.09.2019 № 519/пр п.6.7.1 | При ремонтно-строительных работах и работах по реконструкции объектов капитального строительства (аналогичных технологическим процессам в новом строительстве, в том числе по возведению новых конструктивных элементов) ОЗП=1,15; ЭМ=1,25 к расх.; ЗПМ=1,25; ТЗ=1,15; ТЗМ=1,25 | [21 empty] | При ремонтно-строительных работах и работах по реконструкции объектов капитального строительства (аналогичных технологическим процессам в новом строительстве, в том числе по возведению новых конструктивных элементов) ОЗП=1,15; ЭМ=1,25 к расх.; ЗПМ=1,25; ТЗ=1,15; ТЗМ=1,25
| 1 | ОТ |  |  | 8: 167.81; 9: 1,15; 10: 27.17; 11: 27,02; 12: 734 | [6 empty] | ОТ
| 2 | ЭМ |  |  | 8: 3.6; 9: 1,25; 10: 0.63; 11: 8,81; 12: 6 | [6 empty] | ЭМ
| 3 | в т.ч. ОТм |  |  | 8: 0.72; 9: 1,25; 10: 0.13; 11: 27,02; 12: 4 | [6 empty] | в т.ч. ОТм
| 4 | М |  |  | 8: 72.76; 10: 10.24; 11: 6,66; 12: 68 | [6 empty] | М
| 14.4.02.04 | Краски для внутренних работ масляные готовые к применению |  |  | 4: т; 5: 0,0267; 7: 0,0037594 | [15 empty] | Краски для внутренних работ масляные готовые к применению
| 14.5.05.01 | Олифы комбинированные |  |  | 4: т; 5: 0,0103; 7: 0,0014502 | [15 empty] | Олифы комбинированные
|  | ЗТ |  |  | 4: чел.-ч; 5: 19,2; 6: 1,15; 7: 3,108864 | [7 empty] | ЗТ
|  | ЗТм |  |  | 4: чел.-ч; 5: 0,06; 6: 1,25; 7: 0,01056 | [7 empty] | ЗТм
|  | Итого по расценке |  |  | 8: 244.17; 10: 38.04 | [8 empty] | Итого по расценке
|  | ФОТ |  |  | 10: 27.3; 12: 738 | [7 empty] | ФОТ
| Приказ № 812/пр от 21.12.2020 Прил. п.15, Приказ № 812/пр от 21.12.2020 п.25 | НР Отделочные работы |  |  | % | 100 | 0,9 | 90 |  |  | 24.57 |  | 664 | [7 empty] | НР Отделочные работы
| Приказ № 774/пр от 11.12.2020 Прил. п.15, Приказ № 774/пр от 11.12.2020 п.16 | СП Отделочные работы |  |  | % | 49 | 0,85 | 41,65 |  |  | 11.37 |  | 307 | [7 empty] | СП Отделочные работы
|  | Всего по позиции |  |  | 10: 73.98; 12: 1779 | [9 empty] | Всего по позиции
74 | ФССЦ-14.4.02.04-0173 | Краска масляная готовая к применению для наружных и внутренних работ МА-15, охра |  |  | т |  |  | 0,0038 | 17496 |  | 66.48 | 6,66 | 443 | [5 empty] | Краска масляная готовая к применению для наружных и внутренних работ МА-15, охра
(Отделочные работы)
75 | ФЕРр61-26-1 | Перетирка штукатурки: внутренних помещений |  |  | 4: 100 м2; 7: 0,231875 | [5 empty] | Перетирка штукатурки: внутренних помещений
| 1 | ОТ |  |  | 8: 209.09; 10: 48.48; 11: 27,02; 12: 1310 | [6 empty] | ОТ
| 2 | ЭМ |  |  | 8: 3.13; 10: 0.73; 11: 8,81; 12: 6 | [6 empty] | ЭМ
| 3 | в т.ч. ОТм |  |  | 8: 1.35; 10: 0.31; 11: 27,02; 12: 8 | [6 empty] | в т.ч. ОТм
| 4 | М |  |  | 8: 17.63; 10: 4.09; 11: 6,66; 12: 27 | [6 empty] | М
|  | ЗТ |  |  | 4: чел.-ч; 5: 24,2; 7: 5,611375 | [7 empty] | ЗТ
|  | ЗТм |  |  | 4: чел.-ч; 5: 0,1; 7: 0,0231875 | [7 empty] | ЗТм
|  | Итого по расценке |  |  | 8: 229.85; 10: 53.3 | [8 empty] | Итого по расценке
|  | ФОТ |  |  | 10: 48.79; 12: 1318 | [7 empty] | ФОТ
| Приказ № 812/пр от 21.12.2020 Прил. п.95 | НР Штукатурные работы (ремонтно-строительные) |  |  | 4: %; 5: 89; 7: 89; 10: 43.42; 12: 1173 | [7 empty] | НР Штукатурные работы (ремонтно-строительные)
| Приказ № 774/пр от 11.12.2020 Прил. п.95 | СП Штукатурные работы (ремонтно-строительные) |  |  | 4: %; 5: 44; 7: 44; 10: 21.47; 12: 580 | [7 empty] | СП Штукатурные работы (ремонтно-строительные)
|  | Всего по позиции |  |  | 10: 118.19; 12: 3096 | [9 empty] | Всего по позиции
76 | ФЕРр61-2-1 | Ремонт штукатурки внутренних стен по камню известковым раствором площадью отдельных мест: до 1 м2 толщиной слоя до 20 мм |  |  | 4: 100 м2; 7: 0,101774 | [5 empty] | Ремонт штукатурки внутренних стен по камню известковым раствором площадью отдельных мест: до 1 м2 толщиной слоя до 20 мм
| 1 | ОТ |  |  | 8: 1799.2; 10: 183.11; 11: 27,02; 12: 4948 | [6 empty] | ОТ
| 2 | ЭМ |  |  | 8: 20.94; 10: 2.13; 11: 8,81; 12: 19 | [6 empty] | ЭМ
| 3 | в т.ч. ОТм |  |  | 8: 9.05; 10: 0.92; 11: 27,02; 12: 25 | [6 empty] | в т.ч. ОТм
| 4 | М |  |  | 8: 1123.73; 10: 114.37; 11: 6,66; 12: 762 | [6 empty] | М
| 999-9900 | Строительный мусор |  |  | 4: т; 5: 3,38; 7: 0,3439961 | [15 empty] | Строительный мусор
|  | ЗТ |  |  | 4: чел.-ч; 5: 203,07; 7: 20,6672462 | [7 empty] | ЗТ
|  | ЗТм |  |  | 4: чел.-ч; 5: 0,67; 7: 0,0681886 | [7 empty] | ЗТм
|  | Итого по расценке |  |  | 8: 2943.87; 10: 299.61 | [8 empty] | Итого по расценке
|  | ФОТ |  |  | 10: 184.03; 12: 4973 | [7 empty] | ФОТ
| Приказ № 812/пр от 21.12.2020 Прил. п.95 | НР Штукатурные работы (ремонтно-строительные) |  |  | 4: %; 5: 89; 7: 89; 10: 163.79; 12: 4426 | [7 empty] | НР Штукатурные работы (ремонтно-строительные)
| Приказ № 774/пр от 11.12.2020 Прил. п.95 | СП Штукатурные работы (ремонтно-строительные) |  |  | 4: %; 5: 44; 7: 44; 10: 80.97; 12: 2188 | [7 empty] | СП Штукатурные работы (ремонтно-строительные)
|  | Всего по позиции |  |  | 10: 544.37; 12: 12343 | [9 empty] | Всего по позиции
77 | ФЕР15-04-005-01 | Окраска поливинилацетатными водоэмульсионными составами простая по штукатурке и сборным конструкциям: стен, подготовленным под окраску |  |  | 4: 100 м2; 7: 0,33125 | [5 empty] | Окраска поливинилацетатными водоэмульсионными составами простая по штукатурке и сборным конструкциям: стен, подготовленным под окраску
| Приказ от 04.09.2019 № 519/пр п.6.7.1 | При ремонтно-строительных работах и работах по реконструкции объектов капитального строительства (аналогичных технологическим процессам в новом строительстве, в том числе по возведению новых конструктивных элементов) ОЗП=1,15; ЭМ=1,25 к расх.; ЗПМ=1,25; ТЗ=1,15; ТЗМ=1,25 | [21 empty] | При ремонтно-строительных работах и работах по реконструкции объектов капитального строительства (аналогичных технологическим процессам в новом строительстве, в том числе по возведению новых конструктивных элементов) ОЗП=1,15; ЭМ=1,25 к расх.; ЗПМ=1,25; ТЗ=1,15; ТЗМ=1,25
| 1 | ОТ |  |  | 8: 123.79; 9: 1,15; 10: 47.16; 11: 27,02; 12: 1274 | [6 empty] | ОТ
| 2 | ЭМ |  |  | 8: 5.57; 9: 1,25; 10: 2.31; 11: 8,81; 12: 20 | [6 empty] | ЭМ
| 3 | в т.ч. ОТм |  |  | 8: 1.07; 9: 1,25; 10: 0.44; 11: 27,02; 12: 12 | [6 empty] | в т.ч. ОТм
| 4 | М |  |  | 8: 43.35; 10: 14.36; 11: 6,66; 12: 96 | [6 empty] | М
| 14.3.02.01 | Краска водоэмульсионная |  |  | 4: т; 5: 0,052; 7: 0,017225 | [15 empty] | Краска водоэмульсионная
|  | ЗТ |  |  | 4: чел.-ч; 5: 13,8; 6: 1,15; 7: 5,2569375 | [7 empty] | ЗТ
|  | ЗТм |  |  | 4: чел.-ч; 5: 0,09; 6: 1,25; 7: 0,0372656 | [7 empty] | ЗТм
|  | Итого по расценке |  |  | 8: 172.71; 10: 63.83 | [8 empty] | Итого по расценке
|  | ФОТ |  |  | 10: 47.6; 12: 1286 | [7 empty] | ФОТ
| Приказ № 812/пр от 21.12.2020 Прил. п.15, Приказ № 812/пр от 21.12.2020 п.25 | НР Отделочные работы |  |  | % | 100 | 0,9 | 90 |  |  | 42.84 |  | 1157 | [7 empty] | НР Отделочные работы
| Приказ № 774/пр от 11.12.2020 Прил. п.15, Приказ № 774/пр от 11.12.2020 п.16 | СП Отделочные работы |  |  | % | 49 | 0,85 | 41,65 |  |  | 19.83 |  | 536 | [7 empty] | СП Отделочные работы
|  | Всего по позиции |  |  | 10: 126.5; 12: 3083 | [9 empty] | Всего по позиции
78 | ФССЦ-14.3.02.01-0222 | Краска водоэмульсионная для внутренних работ ВАК-14 универсальная латексная полиакрилатная |  |  | т |  |  | 0,0172 | 18883.39 |  | 324.79 | 6,66 | 2163 | [5 empty] | Краска водоэмульсионная для внутренних работ ВАК-14 универсальная латексная полиакрилатная
(Отделочные работы)
79 | ФЕР15-04-030-02 демонт.балка, заземление и м/к шахты | Масляная окраска металлических поверхностей: больших (кроме кровель), количество окрасок 2 |  |  | 4: 100 м2; 7: 0,04 | [5 empty] | Масляная окраска металлических поверхностей: больших (кроме кровель), количество окрасок 2
| Приказ от 04.09.2019 № 519/пр п.6.7.1 | При ремонтно-строительных работах и работах по реконструкции объектов капитального строительства (аналогичных технологическим процессам в новом строительстве, в том числе по возведению новых конструктивных элементов) ОЗП=1,15; ЭМ=1,25 к расх.; ЗПМ=1,25; ТЗ=1,15; ТЗМ=1,25 | [21 empty] | При ремонтно-строительных работах и работах по реконструкции объектов капитального строительства (аналогичных технологическим процессам в новом строительстве, в том числе по возведению новых конструктивных элементов) ОЗП=1,15; ЭМ=1,25 к расх.; ЗПМ=1,25; ТЗ=1,15; ТЗМ=1,25
| 1 | ОТ |  |  | 8: 98.35; 9: 1,15; 10: 4.52; 11: 27,02; 12: 122 | [6 empty] | ОТ
| 2 | ЭМ |  |  | 8: 2.28; 9: 1,25; 10: 0.11; 11: 8,81; 12: 1 | [6 empty] | ЭМ
| 3 | в т.ч. ОТм |  |  | 8: 0.49; 9: 1,25; 10: 0.02; 11: 27,02; 12: 1 | [6 empty] | в т.ч. ОТм
| 4 | М |  |  | 8: 104.5; 10: 4.18; 11: 6,66; 12: 28 | [6 empty] | М
| 14.4.02.04 | Краски для внутренних работ масляные готовые к применению |  |  | 4: т; 5: 0,0273; 7: 0,001092 | [15 empty] | Краски для внутренних работ масляные готовые к применению
|  | ЗТ |  |  | 4: чел.-ч; 5: 11,1; 6: 1,15; 7: 0,5106 | [7 empty] | ЗТ
|  | ЗТм |  |  | 4: чел.-ч; 5: 0,04; 6: 1,25; 7: 0,002 | [7 empty] | ЗТм
|  | Итого по расценке |  |  | 8: 205.13; 10: 8.81 | [8 empty] | Итого по расценке
|  | ФОТ |  |  | 10: 4.54; 12: 123 | [7 empty] | ФОТ
| Приказ № 812/пр от 21.12.2020 Прил. п.15, Приказ № 812/пр от 21.12.2020 п.25 | НР Отделочные работы |  |  | % | 100 | 0,9 | 90 |  |  | 4.09 |  | 111 | [7 empty] | НР Отделочные работы
| Приказ № 774/пр от 11.12.2020 Прил. п.15, Приказ № 774/пр от 11.12.2020 п.16 | СП Отделочные работы |  |  | % | 49 | 0,85 | 41,65 |  |  | 1.89 |  | 51 | [7 empty] | СП Отделочные работы
|  | Всего по позиции |  |  | 10: 14.79; 12: 313 | [9 empty] | Всего по позиции
80 | ФССЦ-14.4.02.04-0015 | Краска масляная для внутренних работ МА-015, черная густотертая |  |  | т |  |  | 0,0011 | 15707 |  | 17.28 | 6,66 | 115 | [5 empty] | Краска масляная для внутренних работ МА-015, черная густотертая
(Отделочные работы)
81 | ФЕР46-03-009-06 | Пробивка в кирпичных стенах отверстий круглых диаметром: до 50 мм при толщине стен до 25 см |  |  | 4: 100 шт; 7: 0,05 | [5 empty] | Пробивка в кирпичных стенах отверстий круглых диаметром: до 50 мм при толщине стен до 25 см
| 1 | ОТ |  |  | 8: 804.44; 10: 40.22; 11: 27,02; 12: 1087 | [6 empty] | ОТ
| 2 | ЭМ |  |  | 8: 1387.18; 10: 69.36; 11: 8,81; 12: 611 | [6 empty] | ЭМ
|  | ЗТ |  |  | 4: чел.-ч; 5: 87,63; 7: 4,3815 | [7 empty] | ЗТ
|  | Итого по расценке |  |  | 8: 2191.62; 10: 109.58 | [8 empty] | Итого по расценке
|  | ФОТ |  |  | 10: 40.22; 12: 1087 | [7 empty] | ФОТ
| Приказ № 812/пр от 21.12.2020 Прил. п.40.1 | НР Работы по реконструкции зданий и сооружений: усиление и замена существующих конструкций, возведение отдельных конструктивных элементов |  |  | 4: %; 5: 103; 7: 103; 10: 41.43; 12: 1120 | [7 empty] | НР Работы по реконструкции зданий и сооружений: усиление и замена существующих конструкций, возведение отдельных конструктивных элементов
| Приказ № 774/пр от 11.12.2020 Прил. п.40.1 | СП Работы по реконструкции зданий и сооружений: усиление и замена существующих конструкций, возведение отдельных конструктивных элементов |  |  | 4: %; 5: 59; 7: 59; 10: 23.73; 12: 641 | [7 empty] | СП Работы по реконструкции зданий и сооружений: усиление и замена существующих конструкций, возведение отдельных конструктивных элементов
|  | Всего по позиции |  |  | 10: 174.74; 12: 3459 | [9 empty] | Всего по позиции
82 | ФЕР46-04-001-02 | Разборка: бетонных фундаментов |  |  | 4: м3; 7: 0,27 | [5 empty] | Разборка: бетонных фундаментов
| 1 | ОТ |  |  | 8: 73.27; 10: 19.78; 11: 27,02; 12: 534 | [6 empty] | ОТ
| 2 | ЭМ |  |  | 8: 147.31; 10: 39.77; 11: 8,81; 12: 350 | [6 empty] | ЭМ
| 999-9900 | Строительный мусор |  |  | 4: т; 5: 2,4; 7: 0,648 | [15 empty] | Строительный мусор
|  | ЗТ |  |  | 4: чел.-ч; 5: 8,27; 7: 2,2329 | [7 empty] | ЗТ
|  | Итого по расценке |  |  | 8: 220.58; 10: 59.55 | [8 empty] | Итого по расценке
|  | ФОТ |  |  | 10: 19.78; 12: 534 | [7 empty] | ФОТ
| Приказ № 812/пр от 21.12.2020 Прил. п.40.2 | НР Работы по реконструкции зданий и сооружений: разборка отдельных конструктивных элементов здания (сооружения), а также зданий (сооружений) в целом |  |  | 4: %; 5: 91; 7: 91; 10: 18; 12: 486 | [7 empty] | НР Работы по реконструкции зданий и сооружений: разборка отдельных конструктивных элементов здания (сооружения), а также зданий (сооружений) в целом
| Приказ № 774/пр от 11.12.2020 Прил. п.40.2 | СП Работы по реконструкции зданий и сооружений: разборка отдельных конструктивных элементов здания (сооружения), а также зданий (сооружений) в целом |  |  | 4: %; 5: 52; 7: 52; 10: 10.29; 12: 278 | [7 empty] | СП Работы по реконструкции зданий и сооружений: разборка отдельных конструктивных элементов здания (сооружения), а также зданий (сооружений) в целом
|  | Всего по позиции |  |  | 10: 87.84; 12: 1648 | [9 empty] | Всего по позиции
83 | ФЕР11-01-011-01 | Устройство стяжек: цементных толщиной 20 мм |  |  | 4: 100 м2; 7: 0,0288 | [5 empty] | Устройство стяжек: цементных толщиной 20 мм
| Приказ от 04.09.2019 № 519/пр п.6.7.1 | При ремонтно-строительных работах и работах по реконструкции объектов капитального строительства (аналогичных технологическим процессам в новом строительстве, в том числе по возведению новых конструктивных элементов) ОЗП=1,15; ЭМ=1,25 к расх.; ЗПМ=1,25; ТЗ=1,15; ТЗМ=1,25 | [21 empty] | При ремонтно-строительных работах и работах по реконструкции объектов капитального строительства (аналогичных технологическим процессам в новом строительстве, в том числе по возведению новых конструктивных элементов) ОЗП=1,15; ЭМ=1,25 к расх.; ЗПМ=1,25; ТЗ=1,15; ТЗМ=1,25
| 1 | ОТ |  |  | 8: 282.66; 9: 1,15; 10: 9.36; 11: 27,02; 12: 253 | [6 empty] | ОТ
| 2 | ЭМ |  |  | 8: 43.61; 9: 1,25; 10: 1.57; 11: 8,81; 12: 14 | [6 empty] | ЭМ
| 3 | в т.ч. ОТм |  |  | 8: 17.15; 9: 1,25; 10: 0.62; 11: 27,02; 12: 17 | [6 empty] | в т.ч. ОТм
| 4 | М |  |  | 8: 8.54; 10: 0.25; 11: 6,66; 12: 2 | [6 empty] | М
| 04.3.01.09 | Раствор готовый кладочный тяжелый цементный |  |  | 4: м3; 5: 2,04; 7: 0,058752 | [15 empty] | Раствор готовый кладочный тяжелый цементный
|  | ЗТ |  |  | 4: чел.-ч; 5: 35,6; 6: 1,15; 7: 1,179072 | [7 empty] | ЗТ
|  | ЗТм |  |  | 4: чел.-ч; 5: 1,27; 6: 1,25; 7: 0,04572 | [7 empty] | ЗТм
|  | Итого по расценке |  |  | 8: 334.81; 10: 11.18 | [8 empty] | Итого по расценке
|  | ФОТ |  |  | 10: 9.98; 12: 270 | [7 empty] | ФОТ
| Приказ № 812/пр от 21.12.2020 Прил. п.11, Приказ № 812/пр от 21.12.2020 п.25 | НР Полы |  |  | % | 112 | 0,9 | 100,8 |  |  | 10.06 |  | 272 | [7 empty] | НР Полы
| Приказ № 774/пр от 11.12.2020 Прил. п.11, Приказ № 774/пр от 11.12.2020 п.16 | СП Полы |  |  | % | 65 | 0,85 | 55,25 |  |  | 5.51 |  | 149 | [7 empty] | СП Полы
|  | Всего по позиции |  |  | 10: 26.75; 12: 690 | [9 empty] | Всего по позиции
84 | ФССЦ-04.3.01.09-0016 | Раствор готовый кладочный, цементный, М200 |  |  | м3 |  |  | 0,0588 | 600 |  | 35.28 | 6,66 | 235 | [5 empty] | Раствор готовый кладочный, цементный, М200
(Полы)
85 | ФЕР09-06-001-02 обрамления ДШ | Монтаж: лотков, решеток, затворов из полосовой и тонколистовой стали |  |  | 4: т; 7: 0,27825 | [5 empty] | Монтаж: лотков, решеток, затворов из полосовой и тонколистовой стали
| Приказ от 04.09.2019 № 519/пр п.6.7.1 | При ремонтно-строительных работах и работах по реконструкции объектов капитального строительства (аналогичных технологическим процессам в новом строительстве, в том числе по возведению новых конструктивных элементов) ОЗП=1,15; ЭМ=1,25 к расх.; ЗПМ=1,25; ТЗ=1,15; ТЗМ=1,25 | [21 empty] | При ремонтно-строительных работах и работах по реконструкции объектов капитального строительства (аналогичных технологическим процессам в новом строительстве, в том числе по возведению новых конструктивных элементов) ОЗП=1,15; ЭМ=1,25 к расх.; ЗПМ=1,25; ТЗ=1,15; ТЗМ=1,25
| 1 | ОТ |  |  | 8: 397.5; 9: 1,15; 10: 127.2; 11: 27,02; 12: 3437 | [6 empty] | ОТ
| 2 | ЭМ |  |  | 8: 112.75; 9: 1,25; 10: 39.22; 11: 8,81; 12: 346 | [6 empty] | ЭМ
| 3 | в т.ч. ОТм |  |  | 8: 3.82; 9: 1,25; 10: 1.33; 11: 27,02; 12: 36 | [6 empty] | в т.ч. ОТм
| 4 | М |  |  | 8: 81.96; 10: 22.81; 11: 6,66; 12: 152 | [6 empty] | М
| 07.2.07.13 | Конструкции стальные |  |  | 4: т; 5: 1; 7: 0,27825 | [15 empty] | Конструкции стальные
|  | ЗТ |  |  | 4: чел.-ч; 5: 46,6; 6: 1,15; 7: 14,9114175 | [7 empty] | ЗТ
|  | ЗТм |  |  | 4: чел.-ч; 5: 0,31; 6: 1,25; 7: 0,1078219 | [7 empty] | ЗТм
|  | Итого по расценке |  |  | 8: 592.21; 10: 189.23 | [8 empty] | Итого по расценке
|  | ФОТ |  |  | 10: 128.53; 12: 3473 | [7 empty] | ФОТ
| Приказ № 812/пр от 21.12.2020 Прил. п.9, Приказ № 812/пр от 21.12.2020 п.25 | НР Строительные металлические конструкции |  |  | % | 93 | 0,9 | 83,7 |  |  | 107.58 |  | 2907 | [7 empty] | НР Строительные металлические конструкции
| Приказ № 774/пр от 11.12.2020 Прил. п.9, Приказ № 774/пр от 11.12.2020 п.16 | СП Строительные металлические конструкции |  |  | % | 62 | 0,85 | 52,7 |  |  | 67.74 |  | 1830 | [7 empty] | СП Строительные металлические конструкции
|  | Всего по позиции |  |  | 10: 364.55; 12: 8672 | [9 empty] | Всего по позиции
86 | ФЕР09-06-001-02 портальные пластины | Монтаж: лотков, решеток, затворов из полосовой и тонколистовой стали |  |  | 4: т; 7: 0,0315 | [5 empty] | Монтаж: лотков, решеток, затворов из полосовой и тонколистовой стали
| Приказ от 04.09.2019 № 519/пр п.6.7.1 | При ремонтно-строительных работах и работах по реконструкции объектов капитального строительства (аналогичных технологическим процессам в новом строительстве, в том числе по возведению новых конструктивных элементов) ОЗП=1,15; ЭМ=1,25 к расх.; ЗПМ=1,25; ТЗ=1,15; ТЗМ=1,25 | [21 empty] | При ремонтно-строительных работах и работах по реконструкции объектов капитального строительства (аналогичных технологическим процессам в новом строительстве, в том числе по возведению новых конструктивных элементов) ОЗП=1,15; ЭМ=1,25 к расх.; ЗПМ=1,25; ТЗ=1,15; ТЗМ=1,25
| 1 | ОТ |  |  | 8: 397.5; 9: 1,15; 10: 14.4; 11: 27,02; 12: 389 | [6 empty] | ОТ
| 2 | ЭМ |  |  | 8: 112.75; 9: 1,25; 10: 4.44; 11: 8,81; 12: 39 | [6 empty] | ЭМ
| 3 | в т.ч. ОТм |  |  | 8: 3.82; 9: 1,25; 10: 0.15; 11: 27,02; 12: 4 | [6 empty] | в т.ч. ОТм
| 4 | М |  |  | 8: 81.96; 10: 2.58; 11: 6,66; 12: 17 | [6 empty] | М
| 07.2.07.13 | Конструкции стальные |  |  | 4: т; 5: 1; 7: 0,0315 | [15 empty] | Конструкции стальные
|  | ЗТ |  |  | 4: чел.-ч; 5: 46,6; 6: 1,15; 7: 1,688085 | [7 empty] | ЗТ
|  | ЗТм |  |  | 4: чел.-ч; 5: 0,31; 6: 1,25; 7: 0,0122063 | [7 empty] | ЗТм
|  | Итого по расценке |  |  | 8: 592.21; 10: 21.42 | [8 empty] | Итого по расценке
|  | ФОТ |  |  | 10: 14.55; 12: 393 | [7 empty] | ФОТ
| Приказ № 812/пр от 21.12.2020 Прил. п.9, Приказ № 812/пр от 21.12.2020 п.25 | НР Строительные металлические конструкции |  |  | % | 93 | 0,9 | 83,7 |  |  | 12.18 |  | 329 | [7 empty] | НР Строительные металлические конструкции
| Приказ № 774/пр от 11.12.2020 Прил. п.9, Приказ № 774/пр от 11.12.2020 п.16 | СП Строительные металлические конструкции |  |  | % | 62 | 0,85 | 52,7 |  |  | 7.67 |  | 207 | [7 empty] | СП Строительные металлические конструкции
|  | Всего по позиции |  |  | 10: 41.27; 12: 981 | [9 empty] | Всего по позиции
87 | ТЦ_67.1.01.03_66_6600000000_10.01.2022_02 | Обрамления ДШ пасс.лифта |  |  | шт. |  |  | 5 | 814.15 |  | 611.26 | 6,66 | 4071 | [5 empty] | Обрамления ДШ пасс.лифта
(Материалы)
|  | Цена=6360*1,02*1,003/1,2/6,66 | [27 empty] | Цена=6360*1,02*1,003/1,2/6,66
88 | ТЦ_67.1.01.03_66_6600000000_10.01.2022_02 | Портальная пластина пасс. лифта |  |  | шт. |  |  | 5 | 138.25 |  | 103.75 | 6,66 | 691 | [5 empty] | Портальная пластина пасс. лифта
(Материалы)
|  | Цена=1080*1,02*1,003/1,2/6,66 | [27 empty] | Цена=1080*1,02*1,003/1,2/6,66
89 | ФЕР46-03-013-45 | Сверление горизонтальных отверстий в бетонных конструкциях стен перфоратором глубиной 200 мм диаметром: до 20 мм |  |  | 4: 100 отверстий; 7: 1,29 | [5 empty] | Сверление горизонтальных отверстий в бетонных конструкциях стен перфоратором глубиной 200 мм диаметром: до 20 мм
| 1 | ОТ |  |  | 8: 47.26; 10: 60.97; 11: 27,02; 12: 1647 | [6 empty] | ОТ
| 01.7.17.09 | Сверла, буры |  |  | 4: шт; 5: 0; 7: 0 | [15 empty] | Сверла, буры
|  | ЗТ |  |  | 4: чел.-ч; 5: 5,54; 7: 7,1466 | [7 empty] | ЗТ
|  | Итого по расценке |  |  | 8: 47.26; 10: 60.97 | [8 empty] | Итого по расценке
|  | ФОТ |  |  | 10: 60.97; 12: 1647 | [7 empty] | ФОТ
| Приказ № 812/пр от 21.12.2020 Прил. п.40.1 | НР Работы по реконструкции зданий и сооружений: усиление и замена существующих конструкций, возведение отдельных конструктивных элементов |  |  | 4: %; 5: 103; 7: 103; 10: 62.8; 12: 1696 | [7 empty] | НР Работы по реконструкции зданий и сооружений: усиление и замена существующих конструкций, возведение отдельных конструктивных элементов
| Приказ № 774/пр от 11.12.2020 Прил. п.40.1 | СП Работы по реконструкции зданий и сооружений: усиление и замена существующих конструкций, возведение отдельных конструктивных элементов |  |  | 4: %; 5: 59; 7: 59; 10: 35.97; 12: 972 | [7 empty] | СП Работы по реконструкции зданий и сооружений: усиление и замена существующих конструкций, возведение отдельных конструктивных элементов
|  | Всего по позиции |  |  | 10: 159.74; 12: 4315 | [9 empty] | Всего по позиции
90 | ФЕР46-03-013-58 | На каждые 10 мм изменения глубины сверления добавлять или исключать: к расценке 46-03-013-45 |  |  | 4: 100 отверстий; 7: -1,29 | [5 empty] | На каждые 10 мм изменения глубины сверления добавлять или исключать: к расценке 46-03-013-45
|  | ПЗ=10 (ОЗП=10; ЭМ=10 к расх.; ЗПМ=10; МАТ=10 к расх.; ТЗ=10; ТЗМ=10) | [21 empty] | ПЗ=10 (ОЗП=10; ЭМ=10 к расх.; ЗПМ=10; МАТ=10 к расх.; ТЗ=10; ТЗМ=10)
| 1 | ОТ |  |  | 8: 1.79; 9: 10; 10: -23.09; 11: 27,02; 12: -624 | [6 empty] | ОТ
| 01.7.17.09 | Сверла, буры |  |  | 4: шт; 5: 0; 6: 10; 7: 0 | [15 empty] | Сверла, буры
|  | ЗТ |  |  | 4: чел.-ч; 5: 0,21; 6: 10; 7: -2,709 | [7 empty] | ЗТ
|  | Итого по расценке |  |  | 8: 1.79; 10: -23.09 | [8 empty] | Итого по расценке
|  | ФОТ |  |  | 10: -23.09; 12: -624 | [7 empty] | ФОТ
| Приказ № 812/пр от 21.12.2020 Прил. п.40.1 | НР Работы по реконструкции зданий и сооружений: усиление и замена существующих конструкций, возведение отдельных конструктивных элементов |  |  | 4: %; 5: 103; 7: 103; 10: -23.78; 12: -643 | [7 empty] | НР Работы по реконструкции зданий и сооружений: усиление и замена существующих конструкций, возведение отдельных конструктивных элементов
| Приказ № 774/пр от 11.12.2020 Прил. п.40.1 | СП Работы по реконструкции зданий и сооружений: усиление и замена существующих конструкций, возведение отдельных конструктивных элементов |  |  | 4: %; 5: 59; 7: 59; 10: -13.62; 12: -368 | [7 empty] | СП Работы по реконструкции зданий и сооружений: усиление и замена существующих конструкций, возведение отдельных конструктивных элементов
|  | Всего по позиции |  |  | 10: -60.49; 12: -1635 | [9 empty] | Всего по позиции
91 | ФЕР46-03-013-01 | Сверление вертикальных отверстий в бетонных конструкциях полов перфоратором глубиной 200 мм диаметром: до 20 мм |  |  | 4: 100 отверстий; 7: 0,08 | [5 empty] | Сверление вертикальных отверстий в бетонных конструкциях полов перфоратором глубиной 200 мм диаметром: до 20 мм
| 1 | ОТ |  |  | 8: 42.65; 10: 3.41; 11: 27,02; 12: 92 | [6 empty] | ОТ
| 01.7.17.09 | Сверла, буры |  |  | 4: шт; 5: 0; 7: 0 | [15 empty] | Сверла, буры
|  | ЗТ |  |  | 4: чел.-ч; 5: 5; 7: 0,4 | [7 empty] | ЗТ
|  | Итого по расценке |  |  | 8: 42.65; 10: 3.41 | [8 empty] | Итого по расценке
|  | ФОТ |  |  | 10: 3.41; 12: 92 | [7 empty] | ФОТ
| Приказ № 812/пр от 21.12.2020 Прил. п.40.1 | НР Работы по реконструкции зданий и сооружений: усиление и замена существующих конструкций, возведение отдельных конструктивных элементов |  |  | 4: %; 5: 103; 7: 103; 10: 3.51; 12: 95 | [7 empty] | НР Работы по реконструкции зданий и сооружений: усиление и замена существующих конструкций, возведение отдельных конструктивных элементов
| Приказ № 774/пр от 11.12.2020 Прил. п.40.1 | СП Работы по реконструкции зданий и сооружений: усиление и замена существующих конструкций, возведение отдельных конструктивных элементов |  |  | 4: %; 5: 59; 7: 59; 10: 2.01; 12: 54 | [7 empty] | СП Работы по реконструкции зданий и сооружений: усиление и замена существующих конструкций, возведение отдельных конструктивных элементов
|  | Всего по позиции |  |  | 10: 8.93; 12: 241 | [9 empty] | Всего по позиции
92 | ФЕР46-03-013-14 | На каждые 10 мм изменения глубины сверления добавлять или исключать: к расценке 46-03-013-01 |  |  | 4: 100 отверстий; 7: -0,08 | [5 empty] | На каждые 10 мм изменения глубины сверления добавлять или исключать: к расценке 46-03-013-01
|  | ПЗ=10 (ОЗП=10; ЭМ=10 к расх.; ЗПМ=10; МАТ=10 к расх.; ТЗ=10; ТЗМ=10) | [21 empty] | ПЗ=10 (ОЗП=10; ЭМ=10 к расх.; ЗПМ=10; МАТ=10 к расх.; ТЗ=10; ТЗМ=10)
| 1 | ОТ |  |  | 8: 1.54; 9: 10; 10: -1.23; 11: 27,02; 12: -33 | [6 empty] | ОТ
| 01.7.17.09 | Сверла, буры |  |  | 4: шт; 5: 0; 6: 10; 7: 0 | [15 empty] | Сверла, буры
|  | ЗТ |  |  | 4: чел.-ч; 5: 0,18; 6: 10; 7: -0,144 | [7 empty] | ЗТ
|  | Итого по расценке |  |  | 8: 1.54; 10: -1.23 | [8 empty] | Итого по расценке
|  | ФОТ |  |  | 10: -1.23; 12: -33 | [7 empty] | ФОТ
| Приказ № 812/пр от 21.12.2020 Прил. п.40.1 | НР Работы по реконструкции зданий и сооружений: усиление и замена существующих конструкций, возведение отдельных конструктивных элементов |  |  | 4: %; 5: 103; 7: 103; 10: -1.27; 12: -34 | [7 empty] | НР Работы по реконструкции зданий и сооружений: усиление и замена существующих конструкций, возведение отдельных конструктивных элементов
| Приказ № 774/пр от 11.12.2020 Прил. п.40.1 | СП Работы по реконструкции зданий и сооружений: усиление и замена существующих конструкций, возведение отдельных конструктивных элементов |  |  | 4: %; 5: 59; 7: 59; 10: -0.73; 12: -19 | [7 empty] | СП Работы по реконструкции зданий и сооружений: усиление и замена существующих конструкций, возведение отдельных конструктивных элементов
|  | Всего по позиции |  |  | 10: -3.23; 12: -86 | [9 empty] | Всего по позиции
93 | ФЕР06-03-004-01 | Установка анкерных болтов: в готовые гнезда с заделкой длиной до 1 м |  |  | 4: т; 7: 0,013545 | [5 empty] | Установка анкерных болтов: в готовые гнезда с заделкой длиной до 1 м
| Приказ от 04.09.2019 № 519/пр п.6.7.1 | При ремонтно-строительных работах и работах по реконструкции объектов капитального строительства (аналогичных технологическим процессам в новом строительстве, в том числе по возведению новых конструктивных элементов) ОЗП=1,15; ЭМ=1,25 к расх.; ЗПМ=1,25; ТЗ=1,15; ТЗМ=1,25 | [21 empty] | При ремонтно-строительных работах и работах по реконструкции объектов капитального строительства (аналогичных технологическим процессам в новом строительстве, в том числе по возведению новых конструктивных элементов) ОЗП=1,15; ЭМ=1,25 к расх.; ЗПМ=1,25; ТЗ=1,15; ТЗМ=1,25
| 1 | ОТ |  |  | 8: 2560.54; 9: 1,15; 10: 39.88; 11: 27,02; 12: 1078 | [6 empty] | ОТ
| 2 | ЭМ |  |  | 8: 51.19; 9: 1,25; 10: 0.87; 11: 8,81; 12: 8 | [6 empty] | ЭМ
| 3 | в т.ч. ОТм |  |  | 8: 7.32; 9: 1,25; 10: 0.12; 11: 27,02; 12: 3 | [6 empty] | в т.ч. ОТм
| 4 | М |  |  | 8: 10103.46; 10: 0.05; 11: 6,66 | [6 empty] | М
|  | ЗТ |  |  | 4: чел.-ч; 5: 289; 6: 1,15; 7: 4,5016808 | [7 empty] | ЗТ
|  | ЗТм |  |  | 4: чел.-ч; 5: 0,59; 6: 1,25; 7: 0,0099894 | [7 empty] | ЗТм
|  | Итого по расценке |  |  | 8: 2615.19; 10: 40.8 | [8 empty] | Итого по расценке
|  | ФОТ |  |  | 10: 40; 12: 1081 | [7 empty] | ФОТ
| Приказ № 812/пр от 21.12.2020 Прил. п.6, Приказ № 812/пр от 21.12.2020 п.25 | НР Бетонные и железобетонные монолитные конструкции и работы в строительстве |  |  | % | 102 | 0,9 | 91,8 |  |  | 36.72 |  | 992 | [7 empty] | НР Бетонные и железобетонные монолитные конструкции и работы в строительстве
| Приказ № 774/пр от 11.12.2020 Прил. п.6, Приказ № 774/пр от 11.12.2020 п.16 | СП Бетонные и железобетонные монолитные конструкции и работы в строительстве |  |  | % | 58 | 0,85 | 49,3 |  |  | 19.72 |  | 533 | [7 empty] | СП Бетонные и железобетонные монолитные конструкции и работы в строительстве
|  | Всего по позиции |  |  | 10: 97.24; 12: 2611 | [9 empty] | Всего по позиции
94 | ФССЦ-01.7.15.02-0040 | Болты анкерные с гайкой, размер 12,0х100 мм |  |  | 100 шт |  |  | 1,29 | 272 |  | 350.88 | 6,66 | 2337 | [5 empty] | Болты анкерные с гайкой, размер 12,0х100 мм
(Работы по реконструкции зданий и сооружений: усиление и замена существующих конструкций, возведение отдельных конструктивных элементов)
95 | ФЕРр53-21-14 | Устройство чеканки и расшивка швов цокольных панелей с внутренней стороны раствором |  |  | 4: 100 м; 7: 0,235 | [5 empty] | Устройство чеканки и расшивка швов цокольных панелей с внутренней стороны раствором
| 1 | ОТ |  |  | 8: 121.92; 10: 28.65; 11: 27,02; 12: 774 | [6 empty] | ОТ
| 2 | ЭМ |  |  | 8: 5.26; 10: 1.24; 11: 8,81; 12: 11 | [6 empty] | ЭМ
| 3 | в т.ч. ОТм |  |  | 8: 0.93; 10: 0.22; 11: 27,02; 12: 6 | [6 empty] | в т.ч. ОТм
| 4 | М |  |  | 8: 10.4; 10: 2.44; 11: 6,66; 12: 16 | [6 empty] | М
|  | ЗТ |  |  | 4: чел.-ч; 5: 12,29; 7: 2,88815 | [7 empty] | ЗТ
|  | ЗТм |  |  | 4: чел.-ч; 5: 0,08; 7: 0,0188 | [7 empty] | ЗТм
|  | Итого по расценке |  |  | 8: 137.58; 10: 32.33 | [8 empty] | Итого по расценке
|  | ФОТ |  |  | 10: 28.87; 12: 780 | [7 empty] | ФОТ
| Приказ № 812/пр от 21.12.2020 Прил. п.87 | НР Стены (ремонтно-строительные) |  |  | 4: %; 5: 92; 7: 92; 10: 26.56; 12: 718 | [7 empty] | НР Стены (ремонтно-строительные)
| Приказ № 774/пр от 11.12.2020 Прил. п.87 | СП Стены (ремонтно-строительные) |  |  | 4: %; 5: 52; 7: 52; 10: 15.01; 12: 406 | [7 empty] | СП Стены (ремонтно-строительные)
|  | Всего по позиции |  |  | 10: 73.9; 12: 1925 | [9 empty] | Всего по позиции
96 | ФЕРр62-41-1 | Очистка вручную поверхности фасадов от перхлорвиниловых и масляных красок: с земли и лесов |  |  | 4: 100 м2; 7: 1,7864 | [5 empty] | Очистка вручную поверхности фасадов от перхлорвиниловых и масляных красок: с земли и лесов
| 1 | ОТ |  |  | 8: 138.84; 10: 248.02; 11: 27,02; 12: 6702 | [6 empty] | ОТ
|  | ЗТ |  |  | 4: чел.-ч; 5: 17,8; 7: 31,79792 | [7 empty] | ЗТ
|  | Итого по расценке |  |  | 8: 138.84; 10: 248.02 | [8 empty] | Итого по расценке
|  | ФОТ |  |  | 10: 248.02; 12: 6702 | [7 empty] | ФОТ
| Приказ № 812/пр от 21.12.2020 Прил. п.96 | НР Малярные работы (ремонтно-строительные) |  |  | 4: %; 5: 90; 7: 90; 10: 223.22; 12: 6032 | [7 empty] | НР Малярные работы (ремонтно-строительные)
| Приказ № 774/пр от 11.12.2020 Прил. п.96 | СП Малярные работы (ремонтно-строительные) |  |  | 4: %; 5: 46; 7: 46; 10: 114.09; 12: 3083 | [7 empty] | СП Малярные работы (ремонтно-строительные)
|  | Всего по позиции |  |  | 10: 585.33; 12: 15817 | [9 empty] | Всего по позиции
97 | ФССЦпг-01-01-01-041 | Погрузо-разгрузочные работы при автомобильных перевозках: Погрузка мусора строительного с погрузкой вручную |  |  | 1 т груза |  |  | 0,4076 | 42.98 |  | 17.52 | 8,81 | 154 | [5 empty] | Погрузо-разгрузочные работы при автомобильных перевозках: Погрузка мусора строительного с погрузкой вручную
98 | ФССЦпг-03-01-01-015 | Перевозка грузов автомобилями бортовыми грузоподъемностью до 15 т на расстояние: I класс груза до 15 км |  |  | 1 т груза |  |  | 0,4076 | 14.03 |  | 5.72 | 6,66 | 38 | [5 empty] | Перевозка грузов автомобилями бортовыми грузоподъемностью до 15 т на расстояние: I класс груза до 15 км
(Перевозка грузов автотранспортом)
|  | Итоги по разделу 3 Строительные работы : | [22 empty] | Итоги по разделу 3 Строительные работы :
|  | Итого прямые затраты (справочно) |  |  | 10: 4044.12 | [12 empty] | Итого прямые затраты (справочно)
|  | в том числе: | [23 empty] | в том числе:
|  | Оплата труда рабочих |  |  | 10: 1165.08 | [12 empty] | Оплата труда рабочих
|  | Эксплуатация машин |  |  | 10: 207.92 | [12 empty] | Эксплуатация машин
|  | в том числе оплата труда машинистов (Отм) |  |  | 10: 10.43 | [12 empty] | в том числе оплата труда машинистов (Отм)
|  | Материалы |  |  | 10: 2671.12 | [12 empty] | Материалы
|  | Строительные работы |  |  | 10: 5668.84 | [12 empty] | Строительные работы
|  | Строительные работы |  |  | 10: 5651.32 | [12 empty] | Строительные работы
|  | в том числе: | [23 empty] | в том числе:
|  | оплата труда |  |  | 10: 1165.08 | [12 empty] | оплата труда
|  | эксплуатация машин и механизмов |  |  | 10: 190.4 | [12 empty] | эксплуатация машин и механизмов
|  | в том числе оплата труда машинистов (ОТм) |  |  | 10: 10.43 | [12 empty] | в том числе оплата труда машинистов (ОТм)
|  | материалы |  |  | 10: 2671.12 | [12 empty] | материалы
|  | накладные расходы |  |  | 10: 1058.07 | [12 empty] | накладные расходы
|  | сметная прибыль |  |  | 10: 566.65 | [12 empty] | сметная прибыль
|  | Транспортные расходы (перевозка), относимые на стоимость строительных работ |  |  | 10: 17.52 | [12 empty] | Транспортные расходы (перевозка), относимые на стоимость строительных работ
|  | Итого ФОТ (справочно) |  |  | 10: 1175.51 | [12 empty] | Итого ФОТ (справочно)
|  | Итого накладные расходы (справочно) |  |  | 10: 1058.07 | [12 empty] | Итого накладные расходы (справочно)
|  | Итого сметная прибыль (справочно) |  |  | 10: 566.65 | [12 empty] | Итого сметная прибыль (справочно)
|  | Итого по разделу 3 Строительные работы |  |  | 10: 5668.84 | [13 empty] | Итого по разделу 3 Строительные работы
|  | в том числе: | [23 empty] | в том числе:
|  | материалы, изделия и конструкции отсутствующие в СНБ |  |  | 12: 8495 | [12 empty] | материалы, изделия и конструкции отсутствующие в СНБ
Раздел 4. Диспетчеризация | [17 empty] | Раздел 4. Диспетчеризация
99 | ФЕРм11-03-001-01 | Приборы, устанавливаемые на металлоконструкциях, щитах и пультах, масса: до 5 кг(демонтаж грозозощиты) | [16 empty] | Приборы, устанавливаемые на металлоконструкциях, щитах и пультах, масса: до 5 кг(демонтаж грозозощиты) | bar: 4; 7
| МДС37 п.3.2.1. | Демонтаж оборудования, которое не подлежит дальнейшему использованию (предназначено в лом) без разборки и резки ОЗП=0,3; ЭМ=0,3 к расх.; ЗПМ=0,3; МАТ=0 к расх.; ТЗ=0,3; ТЗМ=0,3 | [21 empty] | Демонтаж оборудования, которое не подлежит дальнейшему использованию (предназначено в лом) без разборки и резки ОЗП=0,3; ЭМ=0,3 к расх.; ЗПМ=0,3; МАТ=0 к расх.; ТЗ=0,3; ТЗМ=0,3
| 1 | ОТ |  |  | 8: 5.16; 9: 0,3; 10: 1.55; 11: 27,02; 12: 42 | [6 empty] | ОТ
| 4 | М |  |  | 8: 1.09; 9: 0; 10: 0; 11: 6,66 | [6 empty] | М
|  | ЗТ |  |  | 4: чел.-ч; 5: 0,52; 6: 0,3; 7: 0,156 | [7 empty] | ЗТ
|  | Итого по расценке |  |  | 8: 6.25; 10: 1.55 | [8 empty] | Итого по расценке
|  | ФОТ |  |  | 10: 1.55; 12: 42 | [7 empty] | ФОТ
| Приказ № 812/пр от 21.12.2020 Прил. п.53 | НР Приборы, средства автоматизации и вычислительной техники |  |  | 4: %; 5: 90; 7: 90; 10: 1.4; 12: 38 | [7 empty] | НР Приборы, средства автоматизации и вычислительной техники
| Приказ № 774/пр от 11.12.2020 Прил. п.53 | СП Приборы, средства автоматизации и вычислительной техники |  |  | 4: %; 5: 46; 7: 46; 10: 0.71; 12: 19 | [7 empty] | СП Приборы, средства автоматизации и вычислительной техники
|  | Всего по позиции |  |  | 10: 3.66; 12: 99 | [9 empty] | Всего по позиции
100 | ФЕРм11-03-001-01 | Приборы, устанавливаемые на металлоконструкциях, щитах и пультах, масса: до 5 кг(монтаж грозозощиты) | [16 empty] | Приборы, устанавливаемые на металлоконструкциях, щитах и пультах, масса: до 5 кг(монтаж грозозощиты) | bar: 4; 7
| 1 | ОТ |  |  | 8: 5.16; 10: 5.16; 11: 27,02; 12: 139 | [6 empty] | ОТ
| 4 | М |  |  | 8: 1.09; 10: 1.09; 11: 6,66; 12: 7 | [6 empty] | М
|  | ЗТ |  |  | 4: чел.-ч; 5: 0,52; 7: 0,52 | [7 empty] | ЗТ
|  | Итого по расценке |  |  | 8: 6.25; 10: 6.25 | [8 empty] | Итого по расценке
|  | ФОТ |  |  | 10: 5.16; 12: 139 | [7 empty] | ФОТ
| Приказ № 812/пр от 21.12.2020 Прил. п.53 | НР Приборы, средства автоматизации и вычислительной техники |  |  | 4: %; 5: 90; 7: 90; 10: 4.64; 12: 125 | [7 empty] | НР Приборы, средства автоматизации и вычислительной техники
| Приказ № 774/пр от 11.12.2020 Прил. п.53 | СП Приборы, средства автоматизации и вычислительной техники |  |  | 4: %; 5: 46; 7: 46; 10: 2.37; 12: 64 | [7 empty] | СП Приборы, средства автоматизации и вычислительной техники
|  | Всего по позиции |  |  | 10: 13.26; 12: 335 | [9 empty] | Всего по позиции
101 | ФЕРмр01-02-003-01 | Установка блока сигнализации, количество этажей-9, работа лифта: одиночная (демонтаж ЛБ) | [16 empty] | Установка блока сигнализации, количество этажей-9, работа лифта: одиночная (демонтаж ЛБ) | bar: 4; 7
| МДС37 п.3.2.1. | Демонтаж оборудования, которое не подлежит дальнейшему использованию (предназначено в лом) без разборки и резки ОЗП=0,3; ЭМ=0,3 к расх.; ЗПМ=0,3; МАТ=0 к расх.; ТЗ=0,3; ТЗМ=0,3 | [21 empty] | Демонтаж оборудования, которое не подлежит дальнейшему использованию (предназначено в лом) без разборки и резки ОЗП=0,3; ЭМ=0,3 к расх.; ЗПМ=0,3; МАТ=0 к расх.; ТЗ=0,3; ТЗМ=0,3
| 1 | ОТ |  |  | 8: 109.92; 9: 0,3; 10: 32.98; 11: 27,02; 12: 891 | [6 empty] | ОТ
| 4 | М |  |  | 8: 3.3; 9: 0; 10: 0; 11: 6,66 | [6 empty] | М
|  | ЗТ |  |  | 4: чел.-ч; 5: 10,62; 6: 0,3; 7: 3,186 | [7 empty] | ЗТ
|  | Итого по расценке |  |  | 8: 113.22; 10: 32.98 | [8 empty] | Итого по расценке
|  | ФОТ |  |  | 10: 32.98; 12: 891 | [7 empty] | ФОТ
| Приказ № 812/пр от 21.12.2020 Прил. п.104 | НР Капитальный ремонт и модернизация оборудования лифтов |  |  | 4: %; 5: 89; 7: 89; 10: 29.35; 12: 793 | [7 empty] | НР Капитальный ремонт и модернизация оборудования лифтов
| Приказ № 774/пр от 11.12.2020 Прил. п.104 | СП Капитальный ремонт и модернизация оборудования лифтов |  |  | 4: %; 5: 44; 7: 44; 10: 14.51; 12: 392 | [7 empty] | СП Капитальный ремонт и модернизация оборудования лифтов
|  | Всего по позиции |  |  | 10: 76.84; 12: 2076 | [9 empty] | Всего по позиции
102 | ФЕРмр01-02-003-01 | Установка блока сигнализации, количество этажей-9, работа лифта: одиночная (монтаж ЛБ) | [16 empty] | Установка блока сигнализации, количество этажей-9, работа лифта: одиночная (монтаж ЛБ) | bar: 4; 7
| 1 | ОТ |  |  | 8: 109.92; 10: 109.92; 11: 27,02; 12: 2970 | [6 empty] | ОТ
| 4 | М |  |  | 8: 3.3; 10: 3.3; 11: 6,66; 12: 22 | [6 empty] | М
|  | ЗТ |  |  | 4: чел.-ч; 5: 10,62; 7: 10,62 | [7 empty] | ЗТ
|  | Итого по расценке |  |  | 8: 113.22; 10: 113.22 | [8 empty] | Итого по расценке
|  | ФОТ |  |  | 10: 109.92; 12: 2970 | [7 empty] | ФОТ
| Приказ № 812/пр от 21.12.2020 Прил. п.104 | НР Капитальный ремонт и модернизация оборудования лифтов |  |  | 4: %; 5: 89; 7: 89; 10: 97.83; 12: 2643 | [7 empty] | НР Капитальный ремонт и модернизация оборудования лифтов
| Приказ № 774/пр от 11.12.2020 Прил. п.104 | СП Капитальный ремонт и модернизация оборудования лифтов |  |  | 4: %; 5: 44; 7: 44; 10: 48.36; 12: 1307 | [7 empty] | СП Капитальный ремонт и модернизация оборудования лифтов
|  | Всего по позиции |  |  | 10: 259.41; 12: 6942 | [9 empty] | Всего по позиции
103 | ФЕРм10-04-101-07 | Громкоговоритель или звуковая колонка: в помещении - демонтаж ПУ кабины | [16 empty] | Громкоговоритель или звуковая колонка: в помещении - демонтаж ПУ кабины | bar: 4; 7
| МДС37 п.3.2.1. | Демонтаж оборудования, которое не подлежит дальнейшему использованию (предназначено в лом) без разборки и резки ОЗП=0,3; ЭМ=0,3 к расх.; ЗПМ=0,3; МАТ=0 к расх.; ТЗ=0,3; ТЗМ=0,3 | [21 empty] | Демонтаж оборудования, которое не подлежит дальнейшему использованию (предназначено в лом) без разборки и резки ОЗП=0,3; ЭМ=0,3 к расх.; ЗПМ=0,3; МАТ=0 к расх.; ТЗ=0,3; ТЗМ=0,3
| 1 | ОТ |  |  | 8: 18.14; 9: 0,3; 10: 5.44; 11: 27,02; 12: 147 | [6 empty] | ОТ
| 4 | М |  |  | 8: 12.63; 9: 0; 10: 0; 11: 6,66 | [6 empty] | М
|  | ЗТ |  |  | 4: чел.-ч; 5: 2; 6: 0,3; 7: 0,6 | [7 empty] | ЗТ
|  | Итого по расценке |  |  | 8: 30.77; 10: 5.44 | [8 empty] | Итого по расценке
|  | ФОТ |  |  | 10: 5.44; 12: 147 | [7 empty] | ФОТ
| Приказ № 812/пр от 21.12.2020 Прил. п.51.2 | НР Монтаж радиотелевизионного и электронного оборудования |  |  | 4: %; 5: 95; 7: 95; 10: 5.17; 12: 140 | [7 empty] | НР Монтаж радиотелевизионного и электронного оборудования
| Приказ № 774/пр от 11.12.2020 Прил. п.51.2 | СП Монтаж радиотелевизионного и электронного оборудования |  |  | 4: %; 5: 53; 7: 53; 10: 2.88; 12: 78 | [7 empty] | СП Монтаж радиотелевизионного и электронного оборудования
|  | Всего по позиции |  |  | 10: 13.49; 12: 365 | [9 empty] | Всего по позиции
104 | ФЕРм10-04-101-07 | Громкоговоритель или звуковая колонка: в помещении - монтаж ПУ кабины | [16 empty] | Громкоговоритель или звуковая колонка: в помещении - монтаж ПУ кабины | bar: 4; 7
|  | МАТ=0 к расх. | [21 empty] | МАТ=0 к расх.
| 1 | ОТ |  |  | 8: 18.14; 10: 18.14; 11: 27,02; 12: 490 | [6 empty] | ОТ
| 4 | М |  |  | 8: 12.63; 9: 0; 10: 0; 11: 6,66 | [6 empty] | М
|  | ЗТ |  |  | 4: чел.-ч; 5: 2; 7: 2 | [7 empty] | ЗТ
|  | Итого по расценке |  |  | 8: 30.77; 10: 18.14 | [8 empty] | Итого по расценке
|  | ФОТ |  |  | 10: 18.14; 12: 490 | [7 empty] | ФОТ
| Приказ № 812/пр от 21.12.2020 Прил. п.51.2 | НР Монтаж радиотелевизионного и электронного оборудования |  |  | 4: %; 5: 95; 7: 95; 10: 17.23; 12: 466 | [7 empty] | НР Монтаж радиотелевизионного и электронного оборудования
| Приказ № 774/пр от 11.12.2020 Прил. п.51.2 | СП Монтаж радиотелевизионного и электронного оборудования |  |  | 4: %; 5: 53; 7: 53; 10: 9.61; 12: 260 | [7 empty] | СП Монтаж радиотелевизионного и электронного оборудования
|  | Всего по позиции |  |  | 10: 44.98; 12: 1216 | [9 empty] | Всего по позиции
105 | ФЕРм10-08-002-04 | Извещатель ОС автоматический: контактный, магнитоконтактный на открывание окон, дверей | [16 empty] | Извещатель ОС автоматический: контактный, магнитоконтактный на открывание окон, дверей | bar: 4; 7
| 1 | ОТ |  |  | 8: 8.08; 10: 8.08; 11: 27,02; 12: 218 | [6 empty] | ОТ
| 4 | М |  |  | 8: 1.88; 10: 1.88; 11: 6,66; 12: 13 | [6 empty] | М
|  | ЗТ |  |  | 4: чел.-ч; 5: 0,84; 7: 0,84 | [7 empty] | ЗТ
|  | Итого по расценке |  |  | 8: 9.96; 10: 9.96 | [8 empty] | Итого по расценке
|  | ФОТ |  |  | 10: 8.08; 12: 218 | [7 empty] | ФОТ
| Приказ № 812/пр от 21.12.2020 Прил. п.51.1 | НР Прокладка и монтаж сетей связи |  |  | 4: %; 5: 90; 7: 90; 10: 7.27; 12: 196 | [7 empty] | НР Прокладка и монтаж сетей связи
| Приказ № 774/пр от 11.12.2020 Прил. п.51.1 | СП Прокладка и монтаж сетей связи |  |  | 4: %; 5: 46; 7: 46; 10: 3.72; 12: 100 | [7 empty] | СП Прокладка и монтаж сетей связи
|  | Всего по позиции |  |  | 10: 20.95; 12: 527 | [9 empty] | Всего по позиции
106 | ФЕРм10-01-055-09 | Прокладка однопарного провода с креплением проволочными скрепами по стене: бетонной |  |  | 4: 100 м; 7: 0,05 | [5 empty] | Прокладка однопарного провода с креплением проволочными скрепами по стене: бетонной
| 1 | ОТ |  |  | 8: 157.81; 10: 7.89; 11: 27,02; 12: 213 | [6 empty] | ОТ
| 2 | ЭМ |  |  | 8: 66.59; 10: 3.33; 11: 8,81; 12: 29 | [6 empty] | ЭМ
| 3 | в т.ч. ОТм |  |  | 8: 7.44; 10: 0.37; 11: 27,02; 12: 10 | [6 empty] | в т.ч. ОТм
| 4 | М |  |  | 8: 512.43; 10: 25.62; 11: 6,66; 12: 171 | [6 empty] | М
|  | ЗТ |  |  | 4: чел.-ч; 5: 18,5; 7: 0,925 | [7 empty] | ЗТ
|  | ЗТм |  |  | 4: чел.-ч; 5: 0,74; 7: 0,037 | [7 empty] | ЗТм
|  | Итого по расценке |  |  | 8: 736.83; 10: 36.84 | [8 empty] | Итого по расценке
|  | ФОТ |  |  | 10: 8.26; 12: 223 | [7 empty] | ФОТ
| Приказ № 812/пр от 21.12.2020 Прил. п.51.1 | НР Прокладка и монтаж сетей связи |  |  | 4: %; 5: 90; 7: 90; 10: 7.43; 12: 201 | [7 empty] | НР Прокладка и монтаж сетей связи
| Приказ № 774/пр от 11.12.2020 Прил. п.51.1 | СП Прокладка и монтаж сетей связи |  |  | 4: %; 5: 46; 7: 46; 10: 3.8; 12: 103 | [7 empty] | СП Прокладка и монтаж сетей связи
|  | Всего по позиции |  |  | 10: 48.07; 12: 717 | [9 empty] | Всего по позиции
107 | ФССЦ-21.2.02.05-0101 | Провод телефонный распределительный однопарный с медными однопроволочными жилами с поливинилхлоридной изоляцией, марки ТРВ, диаметр 0,5 мм |  |  | 1000 м |  |  | 0,005 | 480 |  | 2.4 | 6,66 | 16 | [5 empty] | Провод телефонный распределительный однопарный с медными однопроволочными жилами с поливинилхлоридной изоляцией, марки ТРВ, диаметр 0,5 мм
(Материалы для монтажных работ)
108 | ФЕРм10-02-042-05 | Проверка и настройка комплекта соединительных линий, исходящих или входящих, в составе станции, количество линий: до 3 |  |  | 4: компл; 7: 1 | [5 empty] | Проверка и настройка комплекта соединительных линий, исходящих или входящих, в составе станции, количество линий: до 3
| 1 | ОТ |  |  | 8: 426.36; 10: 426.36; 11: 27,02; 12: 11520 | [6 empty] | ОТ
| 4 | М |  |  | 8: 8.53; 10: 8.53; 11: 6,66; 12: 57 | [6 empty] | М
|  | ЗТ |  |  | 4: чел.-ч; 5: 33; 7: 33 | [7 empty] | ЗТ
|  | Итого по расценке |  |  | 8: 434.89; 10: 434.89 | [8 empty] | Итого по расценке
|  | ФОТ |  |  | 10: 426.36; 12: 11520 | [7 empty] | ФОТ
| Приказ № 812/пр от 21.12.2020 Прил. п.51.1 | НР Прокладка и монтаж сетей связи |  |  | 4: %; 5: 90; 7: 90; 10: 383.72; 12: 10368 | [7 empty] | НР Прокладка и монтаж сетей связи
| Приказ № 774/пр от 11.12.2020 Прил. п.51.1 | СП Прокладка и монтаж сетей связи |  |  | 4: %; 5: 46; 7: 46; 10: 196.13; 12: 5299 | [7 empty] | СП Прокладка и монтаж сетей связи
|  | Всего по позиции |  |  | 10: 1014.74; 12: 27244 | [9 empty] | Всего по позиции
|  | Итоги по разделу 4 Диспетчеризация : | [22 empty] | Итоги по разделу 4 Диспетчеризация :
|  | Итого прямые затраты (справочно) |  |  | 10: 661.67 | [12 empty] | Итого прямые затраты (справочно)
|  | в том числе: | [23 empty] | в том числе:
|  | Оплата труда рабочих |  |  | 10: 615.52 | [12 empty] | Оплата труда рабочих
|  | Эксплуатация машин |  |  | 10: 3.33 | [12 empty] | Эксплуатация машин
|  | в том числе оплата труда машинистов (Отм) |  |  | 10: 0.37 | [12 empty] | в том числе оплата труда машинистов (Отм)
|  | Материалы |  |  | 10: 42.82 | [12 empty] | Материалы
|  | Монтажные работы |  |  | 10: 1497.8 | [12 empty] | Монтажные работы
|  | Монтажные работы |  |  | 10: 1161.55 | [12 empty] | Монтажные работы
|  | в том числе: | [23 empty] | в том числе:
|  | оплата труда |  |  | 10: 472.62 | [12 empty] | оплата труда
|  | эксплуатация машин и механизмов |  |  | 10: 3.33 | [12 empty] | эксплуатация машин и механизмов
|  | в том числе оплата труда машинистов (ОТм) |  |  | 10: 0.37 | [12 empty] | в том числе оплата труда машинистов (ОТм)
|  | материалы |  |  | 10: 39.52 | [12 empty] | материалы
|  | накладные расходы |  |  | 10: 426.86 | [12 empty] | накладные расходы
|  | сметная прибыль |  |  | 10: 219.22 | [12 empty] | сметная прибыль
|  | Отдельные виды работ и затрат, относимые на стоимость монтажных работ |  |  | 10: 336.25 | [12 empty] | Отдельные виды работ и затрат, относимые на стоимость монтажных работ
|  | в том числе: | [23 empty] | в том числе:
|  | оплата труда |  |  | 10: 142.9 | [12 empty] | оплата труда
|  | материалы |  |  | 10: 3.3 | [12 empty] | материалы
|  | накладные расходы |  |  | 10: 127.18 | [12 empty] | накладные расходы
|  | сметная прибыль |  |  | 10: 62.87 | [12 empty] | сметная прибыль
|  | Итого ФОТ (справочно) |  |  | 10: 615.89 | [12 empty] | Итого ФОТ (справочно)
|  | Итого накладные расходы (справочно) |  |  | 10: 554.04 | [12 empty] | Итого накладные расходы (справочно)
|  | Итого сметная прибыль (справочно) |  |  | 10: 282.09 | [12 empty] | Итого сметная прибыль (справочно)
|  | Итого по разделу 4 Диспетчеризация |  |  | 10: 1497.8 | [13 empty] | Итого по разделу 4 Диспетчеризация
Раздел 5. Пусконаладочные работы | [17 empty] | Раздел 5. Пусконаладочные работы
109 | ФЕРп01-14-025-01 | Лифт пассажирский для жилых домов на 10 остановок, грузоподъемность до 630 кг, скорость движения кабины: 1 м/с, с микропроцессорными устройствами |  |  | 4: лифт; 7: 1 | [5 empty] | Лифт пассажирский для жилых домов на 10 остановок, грузоподъемность до 630 кг, скорость движения кабины: 1 м/с, с микропроцессорными устройствами
| 1 | ОТ |  |  | 8: 6945.15; 10: 6945.15; 11: 27,02; 12: 187658 | [6 empty] | ОТ
|  | ЗТ |  |  | 4: чел.-ч; 5: 528,47; 7: 528,47 | [7 empty] | ЗТ
|  | Итого по расценке |  |  | 8: 6945.15; 10: 6945.15 | [8 empty] | Итого по расценке
|  | ФОТ |  |  | 10: 6945.15; 12: 187658 | [7 empty] | ФОТ
| Приказ № 812/пр от 21.12.2020 Прил. п.83 | НР Пусконаладочные работы: 'вхолостую' - 80%, 'под нагрузкой' - 20% |  |  | 4: %; 5: 74; 7: 74; 10: 5139.41; 12: 138867 | [7 empty] | НР Пусконаладочные работы: 'вхолостую' - 80%, 'под нагрузкой' - 20%
| Приказ № 774/пр от 11.12.2020 Прил. п.83 | СП Пусконаладочные работы: 'вхолостую' - 80%, 'под нагрузкой' - 20% |  |  | 4: %; 5: 36; 7: 36; 10: 2500.25; 12: 67557 | [7 empty] | СП Пусконаладочные работы: 'вхолостую' - 80%, 'под нагрузкой' - 20%
|  | Всего по позиции |  |  | 10: 14584.81; 12: 394082 | [9 empty] | Всего по позиции
110 | ФЕРп01-14-025-04 | При изменении количества остановок уменьшать или добавлять: к расценке 01-14-025-01 |  |  | 4: остановка; 7: -5 | [5 empty] | При изменении количества остановок уменьшать или добавлять: к расценке 01-14-025-01
| 1 | ОТ |  |  | 8: 136.28; 10: -681.4; 11: 27,02; 12: -18411 | [6 empty] | ОТ
|  | ЗТ |  |  | 4: чел.-ч; 5: 10,37; 7: -51,85 | [7 empty] | ЗТ
|  | Итого по расценке |  |  | 8: 136.28; 10: -681.4 | [8 empty] | Итого по расценке
|  | ФОТ |  |  | 10: -681.4; 12: -18411 | [7 empty] | ФОТ
| Приказ № 812/пр от 21.12.2020 Прил. п.83 | НР Пусконаладочные работы: 'вхолостую' - 80%, 'под нагрузкой' - 20% |  |  | 4: %; 5: 74; 7: 74; 10: -504.24; 12: -13624 | [7 empty] | НР Пусконаладочные работы: 'вхолостую' - 80%, 'под нагрузкой' - 20%
| Приказ № 774/пр от 11.12.2020 Прил. п.83 | СП Пусконаладочные работы: 'вхолостую' - 80%, 'под нагрузкой' - 20% |  |  | 4: %; 5: 36; 7: 36; 10: -245.3; 12: -6628 | [7 empty] | СП Пусконаладочные работы: 'вхолостую' - 80%, 'под нагрузкой' - 20%
|  | Всего по позиции |  |  | 10: -1430.94; 12: -38663 | [9 empty] | Всего по позиции
111 | ФЕРп01-14-041-01 | Преобразователь частотный скорости лифта грузоподъемностью до 1000 кг со скоростью движения кабины до 1,6 м/с, напряжение до 1 кВ | [16 empty] | Преобразователь частотный скорости лифта грузоподъемностью до 1000 кг со скоростью движения кабины до 1,6 м/с, напряжение до 1 кВ | bar: 4; 7
| 1 | ОТ |  |  | 8: 3454.68; 10: 3454.68; 11: 27,02; 12: 93345 | [6 empty] | ОТ
|  | ЗТ |  |  | 4: чел.-ч; 5: 252,72; 7: 252,72 | [7 empty] | ЗТ
|  | Итого по расценке |  |  | 8: 3454.68; 10: 3454.68 | [8 empty] | Итого по расценке
|  | ФОТ |  |  | 10: 3454.68; 12: 93345 | [7 empty] | ФОТ
| Приказ № 812/пр от 21.12.2020 Прил. п.83 | НР Пусконаладочные работы: 'вхолостую' - 80%, 'под нагрузкой' - 20% |  |  | 4: %; 5: 74; 7: 74; 10: 2556.46; 12: 69075 | [7 empty] | НР Пусконаладочные работы: 'вхолостую' - 80%, 'под нагрузкой' - 20%
| Приказ № 774/пр от 11.12.2020 Прил. п.83 | СП Пусконаладочные работы: 'вхолостую' - 80%, 'под нагрузкой' - 20% |  |  | 4: %; 5: 36; 7: 36; 10: 1243.68; 12: 33604 | [7 empty] | СП Пусконаладочные работы: 'вхолостую' - 80%, 'под нагрузкой' - 20%
|  | Всего по позиции |  |  | 10: 7254.82; 12: 196024 | [9 empty] | Всего по позиции
112 | ФЕРп01-09-013-01 ЧП привода дверей | Контур систем автоматического регулирования параметров: 1 с числом органов настройки до 5 | [16 empty] | Контур систем автоматического регулирования параметров: 1 с числом органов настройки до 5 | bar: 4; 7
| 1 | ОТ |  |  | 8: 838.59; 10: 838.59; 11: 27,02; 12: 22659 | [6 empty] | ОТ
|  | ЗТ |  |  | 4: чел.-ч; 5: 56,7; 7: 56,7 | [7 empty] | ЗТ
|  | Итого по расценке |  |  | 8: 838.59; 10: 838.59 | [8 empty] | Итого по расценке
|  | ФОТ |  |  | 10: 838.59; 12: 22659 | [7 empty] | ФОТ
| Приказ № 812/пр от 21.12.2020 Прил. п.83 | НР Пусконаладочные работы: 'вхолостую' - 80%, 'под нагрузкой' - 20% |  |  | 4: %; 5: 74; 7: 74; 10: 620.56; 12: 16768 | [7 empty] | НР Пусконаладочные работы: 'вхолостую' - 80%, 'под нагрузкой' - 20%
| Приказ № 774/пр от 11.12.2020 Прил. п.83 | СП Пусконаладочные работы: 'вхолостую' - 80%, 'под нагрузкой' - 20% |  |  | 4: %; 5: 36; 7: 36; 10: 301.89; 12: 8157 | [7 empty] | СП Пусконаладочные работы: 'вхолостую' - 80%, 'под нагрузкой' - 20%
|  | Всего по позиции |  |  | 10: 1761.04; 12: 47584 | [9 empty] | Всего по позиции
|  | Итоги по разделу 5 Пусконаладочные работы : | [22 empty] | Итоги по разделу 5 Пусконаладочные работы :
|  | Итого прямые затраты (справочно) |  |  | 10: 10557.02 | [12 empty] | Итого прямые затраты (справочно)
|  | в том числе: | [23 empty] | в том числе:
|  | Оплата труда рабочих |  |  | 10: 10557.02 | [12 empty] | Оплата труда рабочих
|  | Прочие затраты |  |  | 10: 22169.73 | [12 empty] | Прочие затраты
|  | Пусконаладочные работы |  |  | 10: 22169.73 | [12 empty] | Пусконаладочные работы
|  | в том числе: | [23 empty] | в том числе:
|  | оплата труда |  |  | 10: 10557.02 | [12 empty] | оплата труда
|  | накладные расходы |  |  | 10: 7812.19 | [12 empty] | накладные расходы
|  | сметная прибыль |  |  | 10: 3800.52 | [12 empty] | сметная прибыль
|  | Итого ФОТ (справочно) |  |  | 10: 10557.02 | [12 empty] | Итого ФОТ (справочно)
|  | Итого накладные расходы (справочно) |  |  | 10: 7812.19 | [12 empty] | Итого накладные расходы (справочно)
|  | Итого сметная прибыль (справочно) |  |  | 10: 3800.52 | [12 empty] | Итого сметная прибыль (справочно)
|  | Итого по разделу 5 Пусконаладочные работы |  |  | 10: 22169.73 | [13 empty] | Итого по разделу 5 Пусконаладочные работы
Раздел 6. Техническое освидетельствование и экспертиза | [17 empty] | Раздел 6. Техническое освидетельствование и экспертиза
113 | ФЕРмр01-05-001-01 | Техническое освидетельствование смонтированного (модернизированного) лифта перед вводом в эксплуатацию на две остановки |  |  | 4: лифт; 7: 1 | [5 empty] | Техническое освидетельствование смонтированного (модернизированного) лифта перед вводом в эксплуатацию на две остановки
| 1 | ОТ |  |  | 8: 662.46; 10: 662.46; 11: 27,02; 12: 17900 | [6 empty] | ОТ
| 4 | М |  |  | 8: 19.87; 10: 19.87; 11: 6,66; 12: 132 | [6 empty] | М
|  | ЗТ |  |  | 4: чел.-ч; 5: 46,31; 7: 46,31 | [7 empty] | ЗТ
|  | Итого по расценке |  |  | 8: 682.33; 10: 682.33 | [8 empty] | Итого по расценке
|  | ФОТ |  |  | 10: 662.46; 12: 17900 | [7 empty] | ФОТ
| Приказ № 812/пр от 21.12.2020 Прил. п.104 | НР Работы по техническому диагностированию и обследованию оборудования лифтов |  |  | 4: %; 5: 74; 7: 74; 10: 490.22; 12: 13246 | [7 empty] | НР Работы по техническому диагностированию и обследованию оборудования лифтов
| Приказ № 774/пр от 11.12.2020 Прил. п.104 | СП Работы по техническому диагностированию и обследованию оборудования лифтов |  |  | 4: %; 5: 36; 7: 36; 10: 238.49; 12: 6444 | [7 empty] | СП Работы по техническому диагностированию и обследованию оборудования лифтов
|  | Всего по позиции |  |  | 10: 1411.04; 12: 37722 | [9 empty] | Всего по позиции
114 | ФЕРмр01-05-001-02 | За каждую дополнительную остановку больше двух добавлять к расценке 01-05-001-01 |  |  | 4: остановка; 7: 3 | [5 empty] | За каждую дополнительную остановку больше двух добавлять к расценке 01-05-001-01
| 1 | ОТ |  |  | 8: 66; 10: 198; 11: 27,02; 12: 5350 | [6 empty] | ОТ
| 4 | М |  |  | 8: 1.98; 10: 5.94; 11: 6,66; 12: 40 | [6 empty] | М
|  | ЗТ |  |  | 4: чел.-ч; 5: 4,68; 7: 14,04 | [7 empty] | ЗТ
|  | Итого по расценке |  |  | 8: 67.98; 10: 203.94 | [8 empty] | Итого по расценке
|  | ФОТ |  |  | 10: 198; 12: 5350 | [7 empty] | ФОТ
| Приказ № 812/пр от 21.12.2020 Прил. п.104 | НР Работы по техническому диагностированию и обследованию оборудования лифтов |  |  | 4: %; 5: 74; 7: 74; 10: 146.52; 12: 3959 | [7 empty] | НР Работы по техническому диагностированию и обследованию оборудования лифтов
| Приказ № 774/пр от 11.12.2020 Прил. п.104 | СП Работы по техническому диагностированию и обследованию оборудования лифтов |  |  | 4: %; 5: 36; 7: 36; 10: 71.28; 12: 1926 | [7 empty] | СП Работы по техническому диагностированию и обследованию оборудования лифтов
|  | Всего по позиции |  |  | 10: 421.74; 12: 11275 | [9 empty] | Всего по позиции
115 | ФЕРмр01-05-007-01 | Экспертиза (регистрация) декларации о соответствии лифта |  |  | 4: лифт; 7: 1 | [5 empty] | Экспертиза (регистрация) декларации о соответствии лифта
| 1 | ОТ |  |  | 8: 470.65; 10: 470.65; 11: 27,02; 12: 12717 | [6 empty] | ОТ
| 4 | М |  |  | 8: 14.12; 10: 14.12; 11: 6,66; 12: 94 | [6 empty] | М
|  | ЗТ |  |  | 4: чел.-ч; 5: 27,8; 7: 27,8 | [7 empty] | ЗТ
|  | Итого по расценке |  |  | 8: 484.77; 10: 484.77 | [8 empty] | Итого по расценке
|  | ФОТ |  |  | 10: 470.65; 12: 12717 | [7 empty] | ФОТ
| Приказ № 812/пр от 21.12.2020 Прил. п.104 | НР Работы по техническому диагностированию и обследованию оборудования лифтов |  |  | 4: %; 5: 74; 7: 74; 10: 348.28; 12: 9411 | [7 empty] | НР Работы по техническому диагностированию и обследованию оборудования лифтов
| Приказ № 774/пр от 11.12.2020 Прил. п.104 | СП Работы по техническому диагностированию и обследованию оборудования лифтов |  |  | 4: %; 5: 36; 7: 36; 10: 169.43; 12: 4578 | [7 empty] | СП Работы по техническому диагностированию и обследованию оборудования лифтов
|  | Всего по позиции |  |  | 10: 1002.48; 12: 26800 | [9 empty] | Всего по позиции
|  | Итоги по разделу 6 Техническое освидетельствование и экспертиза : | [22 empty] | Итоги по разделу 6 Техническое освидетельствование и экспертиза :
|  | Итого прямые затраты (справочно) |  |  | 10: 1371.04 | [12 empty] | Итого прямые затраты (справочно)
|  | в том числе: | [23 empty] | в том числе:
|  | Оплата труда рабочих |  |  | 10: 1331.11 | [12 empty] | Оплата труда рабочих
|  | Материалы |  |  | 10: 39.93 | [12 empty] | Материалы
|  | Монтажные работы |  |  | 10: 2835.26 | [12 empty] | Монтажные работы
|  | Отдельные виды работ и затрат, относимые на стоимость монтажных работ |  |  | 10: 2835.26 | [12 empty] | Отдельные виды работ и затрат, относимые на стоимость монтажных работ
|  | в том числе: | [23 empty] | в том числе:
|  | оплата труда |  |  | 10: 1331.11 | [12 empty] | оплата труда
|  | материалы |  |  | 10: 39.93 | [12 empty] | материалы
|  | накладные расходы |  |  | 10: 985.02 | [12 empty] | накладные расходы
|  | сметная прибыль |  |  | 10: 479.2 | [12 empty] | сметная прибыль
|  | Итого ФОТ (справочно) |  |  | 10: 1331.11 | [12 empty] | Итого ФОТ (справочно)
|  | Итого накладные расходы (справочно) |  |  | 10: 985.02 | [12 empty] | Итого накладные расходы (справочно)
|  | Итого сметная прибыль (справочно) |  |  | 10: 479.2 | [12 empty] | Итого сметная прибыль (справочно)
|  | Итого по разделу 6 Техническое освидетельствование и экспертиза |  |  | 10: 2835.26 | [13 empty] | Итого по разделу 6 Техническое освидетельствование и экспертиза
Раздел 7. Оборудование в текущих ценах | [17 empty] | Раздел 7. Оборудование в текущих ценах
116 О | ТЦ_67.1.01.03_66_6600000000_10.01.2022_02 | Стоимость лифта пасс. г/п 400кг на 5 ост., высота подъема 22,4 м исп. Е30, фотореле |  |  | комплект |  |  | 1 | 1341169.87 |  | 253050.94 | 5,3 | 1341170 | [5 empty] | Стоимость лифта пасс. г/п 400кг на 5 ост., высота подъема 22,4 м исп. Е30, фотореле
(Оборудование)
|  | Цена=(1544000*1,012*1,03)/1,2 | [27 empty] | Цена=(1544000*1,012*1,03)/1,2
117 О | ТЦ_77.3.03.00_66_6600000000_10.01.2022_02 | Лифтовой блок ЛБ 6,0 УЛ/УКЛ в комплекте |  |  | шт. |  |  | 1 | 9240 |  | 1743.4 | 5,3 | 9240 | [5 empty] | Лифтовой блок ЛБ 6,0 УЛ/УКЛ в комплекте
(Оборудование)
|  | Цена=8800,00*1,05 | [27 empty] | Цена=8800,00*1,05
118 О | ТЦ_77.3.03.00_66_6600000000_10.01.2022_02 | ПУ крыши кабины |  |  | шт. |  |  | 1 | 934.5 |  | 176.42 | 5,3 | 935 | [5 empty] | ПУ крыши кабины
(Оборудование)
|  | Цена=890*1,05 | [27 empty] | Цена=890*1,05
119 О | ТЦ_77.3.03.00_66_6600000000_10.01.2022_02 | Переговорный комплект кабины |  |  | шт. |  |  | 1 | 840 |  | 158.49 | 5,3 | 840 | [5 empty] | Переговорный комплект кабины
(Оборудование)
|  | Цена=800*1,05 | [27 empty] | Цена=800*1,05
|  | Итоги по разделу 7 Оборудование в текущих ценах : | [22 empty] | Итоги по разделу 7 Оборудование в текущих ценах :
|  | Оборудование |  |  | 10: 255129.25 | [12 empty] | Оборудование
|  | Итого по разделу 7 Оборудование в текущих ценах |  |  | 10: 255129.25 | [13 empty] | Итого по разделу 7 Оборудование в текущих ценах
|  | в том числе: | [23 empty] | в том числе:
|  | оборудование отсутствующее в СНБ |  |  | 12: 1352185 | [12 empty] | оборудование отсутствующее в СНБ
|  | Итоги по смете: | [28 empty] | Итоги по смете:
|  | Итого прямые затраты (справочно) |  |  | 10: 27143.08; 12: 635353 | [18 empty] | Итого прямые затраты (справочно)
|  | в том числе: | [29 empty] | в том числе:
|  | Оплата труда рабочих |  |  | 10: 22257.12; 12: 601387 | [18 empty] | Оплата труда рабочих
|  | Эксплуатация машин |  |  | 10: 661.73; 12: 5828 | [18 empty] | Эксплуатация машин
|  | в том числе оплата труда машинистов (Отм) |  |  | 10: 54.2; 12: 1468 | [18 empty] | в том числе оплата труда машинистов (Отм)
|  | Материалы |  |  | 10: 4224.23; 12: 28138 | [18 empty] | Материалы
|  | Строительные работы |  |  | 10: 6121.81; 12: 103008 | [18 empty] | Строительные работы
|  | Строительные работы |  |  | 10: 6104.29; 12: 102854 | [18 empty] | Строительные работы
|  | в том числе: | [29 empty] | в том числе:
|  | оплата труда |  |  | 10: 1267.1; 12: 34238 | [18 empty] | оплата труда
|  | эксплуатация машин и механизмов |  |  | 10: 191.69; 12: 1690 | [18 empty] | эксплуатация машин и механизмов
|  | в том числе оплата труда машинистов (ОТм) |  |  | 10: 10.9; 12: 297 | [18 empty] | в том числе оплата труда машинистов (ОТм)
|  | материалы |  |  | 10: 2878.3; 12: 19171 | [18 empty] | материалы
|  | накладные расходы |  |  | 10: 1151.35; 12: 31113 | [18 empty] | накладные расходы
|  | сметная прибыль |  |  | 10: 615.85; 12: 16642 | [18 empty] | сметная прибыль
|  | Транспортные расходы (перевозка), относимые на стоимость строительных работ |  |  | 10: 17.52; 12: 154 | [18 empty] | Транспортные расходы (перевозка), относимые на стоимость строительных работ
|  | Монтажные работы |  |  | 10: 25937.98; 12: 665195 | [18 empty] | Монтажные работы
|  | Монтажные работы |  |  | 10: 3280.67; 12: 65581 | [18 empty] | Монтажные работы
|  | в том числе: | [29 empty] | в том числе:
|  | оплата труда |  |  | 10: 880.21; 12: 23783 | [18 empty] | оплата труда
|  | эксплуатация машин и механизмов |  |  | 10: 80.84; 12: 709 | [18 empty] | эксплуатация машин и механизмов
|  | в том числе оплата труда машинистов (ОТм) |  |  | 10: 7.08; 12: 192 | [18 empty] | в том числе оплата труда машинистов (ОТм)
|  | материалы |  |  | 10: 1060.33; 12: 7066 | [18 empty] | материалы
|  | накладные расходы |  |  | 10: 828.76; 12: 22393 | [18 empty] | накладные расходы
|  | сметная прибыль |  |  | 10: 430.53; 12: 11630 | [18 empty] | сметная прибыль
|  | Отдельные виды работ и затрат, относимые на стоимость монтажных работ |  |  | 10: 22657.31; 12: 599614 | [18 empty] | Отдельные виды работ и затрат, относимые на стоимость монтажных работ
|  | в том числе: | [29 empty] | в том числе:
|  | оплата труда |  |  | 10: 9552.79; 12: 258115 | [18 empty] | оплата труда
|  | эксплуатация машин и механизмов |  |  | 10: 371.68; 12: 3275 | [18 empty] | эксплуатация машин и механизмов
|  | в том числе оплата труда машинистов (ОТм) |  |  | 10: 36.22; 12: 979 | [18 empty] | в том числе оплата труда машинистов (ОТм)
|  | материалы |  |  | 10: 285.6; 12: 1901 | [18 empty] | материалы
|  | накладные расходы |  |  | 10: 8334.55; 12: 225200 | [18 empty] | накладные расходы
|  | сметная прибыль |  |  | 10: 4112.69; 12: 111123 | [18 empty] | сметная прибыль
|  | Оборудование |  |  | 10: 255129.25; 12: 1352185 | [18 empty] | Оборудование
|  | Прочие затраты |  |  | 10: 22169.73; 12: 599027 | [18 empty] | Прочие затраты
|  | Пусконаладочные работы |  |  | 10: 22169.73; 12: 599027 | [18 empty] | Пусконаладочные работы
|  | в том числе: | [29 empty] | в том числе:
|  | оплата труда |  |  | 10: 10557.02; 12: 285251 | [18 empty] | оплата труда
|  | накладные расходы |  |  | 10: 7812.19; 12: 211086 | [18 empty] | накладные расходы
|  | сметная прибыль |  |  | 10: 3800.52; 12: 102690 | [18 empty] | сметная прибыль
|  | Итого |  |  | 10: 309358.77; 12: 2719415 | [19 empty] | Итого
|  | Итого ФОТ (справочно) |  |  | 10: 22311.32; 12: 602855 | [18 empty] | Итого ФОТ (справочно)
|  | Итого накладные расходы (справочно) |  |  | 10: 18126.85; 12: 489792 | [18 empty] | Итого накладные расходы (справочно)
|  | Итого сметная прибыль (справочно) |  |  | 10: 8959.59; 12: 242085 | [18 empty] | Итого сметная прибыль (справочно)
|  | НДС 20% |  |  | 10: 61871.75; 12: 543883 | [20 empty] | НДС 20%
|  | ВСЕГО по смете |  |  | 10: 371230.52; 12: 3263298 | [21 empty] | ВСЕГО по смете
|  | в том числе: | [29 empty] | в том числе:
|  | материалы, изделия и конструкции отсутствующие в СНБ |  |  | 12: 8495 | [18 empty] | материалы, изделия и конструкции отсутствующие в СНБ
|  | оборудование отсутствующее в СНБ |  |  | 12: 1352185 | [18 empty] | оборудование отсутствующее в СНБ
| Составил: | (Карякин А.Ю.)
[должность, подпись (инициалы, фамилия)]
Проверил:
[должность, подпись (инициалы, фамилия)]