## С.Морозовой, д. 190 п.1
Приложение № 2
Утверждено приказом № 421 от 4 августа 2020 г. Минстроя РФ в редакции приказа № 557 от 7 июля 2022 г.
СОГЛАСОВАНО: | [9 empty] | УТВЕРЖДАЮ:
"____" ________________ 2024 года | [12 empty] | "____" ________________ 2024 года
Наименование программного продукта | [5 empty] | ГРАНД-Смета, версия 2023.3
Наименование редакции сметных нормативов | [5 empty] | Изменения в сметные нормы, федеральные единичные расценки и отдельные составляющие к ним, включенные в федеральный реестр сметных нормативов приказами Минстроя России от 26 декабря 2019 г. № 871/пр, 872/пр, 873/пр, 874/пр, 875/пр, 876/пр (в ред. приказов от 30.03.2020 № 171/пр, 172/пр, от 01.06.2020 № 294/пр, 295/пр, от 30.06.2020 № 352/пр, 353/пр, от 20.10.2020 № 635/пр, 636/пр, от 09.02.2021 № 50/пр, 51/пр, от 24.05.2021 № 320/пр, 321/пр, от 24.06.2021 № 407/пр, 408/пр, от 14.10.2021 № 745/пр, 746/пр), от 20.12.2021 № 961/пр, 962/пр) | [9 empty] | Изменения в сметные нормы, федеральные единичные расценки и отдельные составляющие к ним, включенные в федеральный реестр сметных нормативов приказами Минстроя России от 26 декабря 2019 г. № 871/пр, 872/пр, 873/пр, 874/пр, 875/пр, 876/пр (в ред. приказов от 30.03.2020 № 171/пр, 172/пр, от 01.06.2020 № 294/пр, 295/пр, от 30.06.2020 № 352/пр, 353/пр, от 20.10.2020 № 635/пр, 636/пр, от 09.02.2021 № 50/пр, 51/пр, от 24.05.2021 № 320/пр, 321/пр, от 24.06.2021 № 407/пр, 408/пр, от 14.10.2021 № 745/пр, 746/пр), от 20.12.2021 № 961/пр, 962/пр)
Реквизиты приказа Минстроя России об утверждении дополнений и изменений к сметным нормативам | [5 empty] | Приказы Минстроя России от 26.12.2019 г. № 871/пр, 872/пр, 873/пр, 874/пр, 875/пр, 876/пр, от 30.03.2020 № 171/пр, 172/пр, от 01.06.2020 № 294/пр, 295/пр, от 30.06.2020 № 352/пр, 353/пр, от 20.10.2020 № 635/пр, 636/пр, от 09.02.2021 № 50/пр, 51/пр, от 24.05.2021 № 320/пр, 321/пр, от 24.06.2021 № 407/пр, 408/пр, от 14.10.2021 № 745/пр, 746/пр), от 20.12.2021 № 961/пр, 962/пр | [7 empty] | Реквизиты приказа Минстроя России об утверждении дополнений и изменений к сметным нормативам | Приказы Минстроя России от 26.12.2019 г. № 871/пр, 872/пр, 873/пр, 874/пр, 875/пр, 876/пр, от 30.03.2020 № 171/пр, 172/пр, от 01.06.2020 № 294/пр, 295/пр, от 30.06.2020 № 352/пр, 353/пр, от 20.10.2020 № 635/пр, 636/пр, от 09.02.2021 № 50/пр, 51/пр, от 24.05.2021 № 320/пр, 321/пр, от 24.06.2021 № 407/пр, 408/пр, от 14.10.2021 № 745/пр, 746/пр), от 20.12.2021 № 961/пр, 962/пр |  | Приказы Минстроя России от 26.12.2019 г. № 871/пр, 872/пр, 873/пр, 874/пр, 875/пр, 876/пр, от 30.03.2020 № 171/пр, 172/пр, от 01.06.2020 № 294/пр, 295/пр, от 30.06.2020 № 352/пр, 353/пр, от 20.10.2020 № 635/пр, 636/пр, от 09.02.2021 № 50/пр, 51/пр, от 24.05.2021 № 320/пр, 321/пр, от 24.06.2021 № 407/пр, 408/пр, от 14.10.2021 № 745/пр, 746/пр), от 20.12.2021 № 961/пр, 962/пр
Реквизиты письма Минстроя России об индексах изменения сметной стоимости строительства, включаемые в федеральный реестр сметных нормативов и размещаемые в федеральной государственной информационной системе ценообразования в строительстве, подготовленного в соответствии пунктом 85 Методики расчета индексов изменения сметной стоимости строительства, утвержденной приказом Министерства строительства и жилищно-коммунального хозяйства Российской Федерации от 5 июня 2019 г. № 326/пр¹ | [13 empty] | Реквизиты письма Минстроя России об индексах изменения сметной стоимости строительства, включаемые в федеральный реестр сметных нормативов и размещаемые в федеральной государственной информационной системе ценообразования в строительстве, подготовленного в соответствии пунктом 85 Методики расчета индексов изменения сметной стоимости строительства, утвержденной приказом Министерства строительства и жилищно-коммунального хозяйства Российской Федерации от 5 июня 2019 г. № 326/пр¹
Реквизиты нормативного правового акта об утверждении оплаты труда, утверждаемый в соответствии с пунктом 22(1) Правилами мониторинга цен, утвержденными постановлением Правительства Российской Федерации от 23 декабря 2016 г. № 1452 | [13 empty] | Реквизиты нормативного правового акта об утверждении оплаты труда, утверждаемый в соответствии с пунктом 22(1) Правилами мониторинга цен, утвержденными постановлением Правительства Российской Федерации от 23 декабря 2016 г. № 1452
Наименование субъекта Российской Федерации | [5 empty] | 66. Свердловская область | [11 empty] | 66. Свердловская область
Наименование зоны субъекта Российской Федерации
Свердловская область, г. Екатеринбург, ул. Сони Морозовой, д. 190, подъезд 1 | [18 empty] | Свердловская область, г. Екатеринбург, ул. Сони Морозовой, д. 190, подъезд 1
(наименование стройки)
(наименование объекта капитального строительства)
ЛОКАЛЬНЫЙ СМЕТНЫЙ РАСЧЕТ (СМЕТА) № 02-01-01
Замена грузопассажирского лифта г/п 630 кг на 10 остановок | [19 empty] | Замена грузопассажирского лифта г/п 630 кг на 10 остановок
(наименование работ и затрат)
Составлен | базисно-индексным | методом
Основание | проект ЗЛ-06-2023-ТЗ.596
(проектная и (или) иная техническая документация)
Составлен(а) в текущем (базисном) уровне цен |  |  | IV квартал 2023 года (01.01.2000) | [17 empty] | IV квартал 2023 года (01.01.2000)
Сметная стоимость |  | 4033.04 | (357,84) | тыс.руб.
в том числе:
| строительных работ | 179.83 | (12,55) | тыс.руб. |  | Средства на оплату труда рабочих |  |  |  |  | 768.78 | (20,94) | тыс.руб.
| монтажных работ | 1117.66 | (32) | тыс.руб. |  | Нормативные затраты труда рабочих |  |  |  |  | 1946.5 |  | чел.час.
| оборудования | 2138.79 | (363,74) | тыс.руб. |  | Нормативные затраты труда машинистов |  |  |  |  | 4.87 |  | чел.час.
| прочих затрат | 535.41 | (14,58) | тыс.руб.
№ п/п | Обоснование | Наименование работ и затрат |  |  | Единица измерения | Количество |  |  | Сметная стоимость в базисном уровне цен (в текущем уровне цен (гр. 8) для ресурсов, отсутствующих в ФРСН), руб. |  |  | Индексы | Сметная стоимость в текущем уровне цен, руб.
[6 empty] | на единицу | коэффициенты | всего с учетом коэффициентов | на единицу | коэффициенты | всего
1 | 2 | 3 |  |  | 4 | 5 | 6 | 7 | 8 | 9 | 10 | 11 | 12
Раздел 1. Монтажные работы | [21 empty] | Раздел 1. Монтажные работы
1 | ФЕРмр01-01-010-03 | Замена устройства вводного, количество лифтов в подъезде: 1 | [20 empty] | Замена устройства вводного, количество лифтов в подъезде: 1 | bar: 4 to 7
| 1 | ОТ |  |  | 8: 47.38; 10: 47.38; 11: 36.71; 12: 1739.32 | [10 empty] | ОТ
| 4 | М |  |  | 8: 1.42; 10: 1.42; 11: 8.59; 12: 12.2 | [10 empty] | М
|  | ЗТ |  |  | 4: чел.-ч; 5: 5.04; 7: 5.04 | [11 empty] | ЗТ
|  | Итого по расценке |  |  | 8: 48.8; 10: 48.8; 12: 1751.52 | [12 empty] | Итого по расценке
|  | ФОТ |  |  | 10: 47.38; 12: 1739.32 | [11 empty] | ФОТ
| Пр/812-104.0-1 | НР Капитальный ремонт и модернизация оборудования лифтов |  |  | 4: %; 5: 89; 7: 89; 10: 42.17; 12: 1547.99 | [11 empty] | НР Капитальный ремонт и модернизация оборудования лифтов
| Пр/774-104.0 | СП Капитальный ремонт и модернизация оборудования лифтов |  |  | 4: %; 5: 44; 7: 44; 10: 20.85; 12: 765.3 | [11 empty] | СП Капитальный ремонт и модернизация оборудования лифтов
|  | Всего по позиции |  |  | 10: 111.82; 12: 4064.81 | [13 empty] | Всего по позиции
2 | ФЕРмр01-01-002-05 | Замена лифтовой лебедки, количество лифтов в подъезде: 1 | [20 empty] | Замена лифтовой лебедки, количество лифтов в подъезде: 1 | bar: 4 to 7
| 1 | ОТ |  |  | 8: 458.59; 10: 458.59; 11: 36.71; 12: 16834.84 | [10 empty] | ОТ
| 2 | ЭМ |  |  | 8: 325.08; 10: 325.08; 11: 12.58; 12: 4089.51 | [10 empty] | ЭМ
| 3 | в т.ч. ОТм |  |  | 8: 36.22; 10: 36.22; 11: 36.71; 12: 1329.64 | [10 empty] | в т.ч. ОТм
| 4 | М |  |  | 8: 13.76; 10: 13.76; 11: 8.59; 12: 118.2 | [10 empty] | М
|  | ЗТ |  |  | 4: чел.-ч; 5: 52.47; 7: 52.47 | [11 empty] | ЗТ
|  | ЗТм |  |  | 4: чел.-ч; 5: 3.6; 7: 3.6 | [11 empty] | ЗТм
|  | Итого по расценке |  |  | 8: 797.43; 10: 797.43; 12: 21042.55 | [12 empty] | Итого по расценке
|  | ФОТ |  |  | 10: 494.81; 12: 18164.48 | [11 empty] | ФОТ
| Пр/812-104.0-1 | НР Капитальный ремонт и модернизация оборудования лифтов |  |  | 4: %; 5: 89; 7: 89; 10: 440.38; 12: 16166.39 | [11 empty] | НР Капитальный ремонт и модернизация оборудования лифтов
| Пр/774-104.0 | СП Капитальный ремонт и модернизация оборудования лифтов |  |  | 4: %; 5: 44; 7: 44; 10: 217.72; 12: 7992.37 | [11 empty] | СП Капитальный ремонт и модернизация оборудования лифтов
|  | Всего по позиции |  |  | 10: 1455.53; 12: 45201.31 | [13 empty] | Всего по позиции
3 | ФЕРмр01-02-011-01 | Установка подлебедочной рамы | [20 empty] | Установка подлебедочной рамы | bar: 4 to 7
| 1 | ОТ |  |  | 8: 36.56; 10: 36.56; 11: 36.71; 12: 1342.12 | [10 empty] | ОТ
| 4 | М |  |  | 8: 1.1; 10: 1.1; 11: 8.59; 12: 9.45 | [10 empty] | М
|  | ЗТ |  |  | 4: чел.-ч; 5: 3.8; 7: 3.8 | [11 empty] | ЗТ
|  | Итого по расценке |  |  | 8: 37.66; 10: 37.66; 12: 1351.57 | [12 empty] | Итого по расценке
|  | ФОТ |  |  | 10: 36.56; 12: 1342.12 | [11 empty] | ФОТ
| Пр/812-104.0-1 | НР Капитальный ремонт и модернизация оборудования лифтов |  |  | 4: %; 5: 89; 7: 89; 10: 32.54; 12: 1194.49 | [11 empty] | НР Капитальный ремонт и модернизация оборудования лифтов
| Пр/774-104.0 | СП Капитальный ремонт и модернизация оборудования лифтов |  |  | 4: %; 5: 44; 7: 44; 10: 16.09; 12: 590.53 | [11 empty] | СП Капитальный ремонт и модернизация оборудования лифтов
|  | Всего по позиции |  |  | 10: 86.29; 12: 3136.59 | [13 empty] | Всего по позиции
4 | ФЕРмр01-01-024-01 | Замена металлического каркаса кабины | [20 empty] | Замена металлического каркаса кабины | bar: 4 to 7
| 1 | ОТ |  |  | 8: 294.55; 10: 294.55; 11: 36.71; 12: 10812.93 | [10 empty] | ОТ
| 4 | М |  |  | 8: 8.84; 10: 8.84; 11: 8.59; 12: 75.94 | [10 empty] | М
|  | ЗТ |  |  | 4: чел.-ч; 5: 26.56; 7: 26.56 | [11 empty] | ЗТ
|  | Итого по расценке |  |  | 8: 303.39; 10: 303.39; 12: 10888.87 | [12 empty] | Итого по расценке
|  | ФОТ |  |  | 10: 294.55; 12: 10812.93 | [11 empty] | ФОТ
| Пр/812-104.0-1 | НР Капитальный ремонт и модернизация оборудования лифтов |  |  | 4: %; 5: 89; 7: 89; 10: 262.15; 12: 9623.51 | [11 empty] | НР Капитальный ремонт и модернизация оборудования лифтов
| Пр/774-104.0 | СП Капитальный ремонт и модернизация оборудования лифтов |  |  | 4: %; 5: 44; 7: 44; 10: 129.6; 12: 4757.69 | [11 empty] | СП Капитальный ремонт и модернизация оборудования лифтов
|  | Всего по позиции |  |  | 10: 695.14; 12: 25270.07 | [13 empty] | Всего по позиции
5 | ФЕРмр01-01-004-03 | Замена купе кабины лифта грузоподъемностью: свыше 400 кг без доработки рамы пола |  |  | 4: кабина; 5: 1; 6: 1; 7: 1 | [9 empty] | Замена купе кабины лифта грузоподъемностью: свыше 400 кг без доработки рамы пола
| 1 | ОТ |  |  | 8: 768.37; 10: 768.37; 11: 36.71; 12: 28206.86 | [10 empty] | ОТ
| 4 | М |  |  | 8: 23.05; 10: 23.05; 11: 8.59; 12: 198 | [10 empty] | М
|  | ЗТ |  |  | 4: чел.-ч; 5: 83.7; 7: 83.7 | [11 empty] | ЗТ
|  | Итого по расценке |  |  | 8: 791.42; 10: 791.42; 12: 28404.86 | [12 empty] | Итого по расценке
|  | ФОТ |  |  | 10: 768.37; 12: 28206.86 | [11 empty] | ФОТ
| Пр/812-104.0-1 | НР Капитальный ремонт и модернизация оборудования лифтов |  |  | 4: %; 5: 89; 7: 89; 10: 683.85; 12: 25104.11 | [11 empty] | НР Капитальный ремонт и модернизация оборудования лифтов
| Пр/774-104.0 | СП Капитальный ремонт и модернизация оборудования лифтов |  |  | 4: %; 5: 44; 7: 44; 10: 338.08; 12: 12411.02 | [11 empty] | СП Капитальный ремонт и модернизация оборудования лифтов
|  | Всего по позиции |  |  | 10: 1813.35; 12: 65919.99 | [13 empty] | Всего по позиции
6 | ФЕРмр01-01-014-01 | Замена балки дверей кабины | [20 empty] | Замена балки дверей кабины | bar: 4 to 7
| 1 | ОТ |  |  | 8: 114.75; 10: 114.75; 11: 36.71; 12: 4212.47 | [10 empty] | ОТ
| 4 | М |  |  | 8: 3.44; 10: 3.44; 11: 8.59; 12: 29.55 | [10 empty] | М
|  | ЗТ |  |  | 4: чел.-ч; 5: 12.5; 7: 12.5 | [11 empty] | ЗТ
|  | Итого по расценке |  |  | 8: 118.19; 10: 118.19; 12: 4242.02 | [12 empty] | Итого по расценке
|  | ФОТ |  |  | 10: 114.75; 12: 4212.47 | [11 empty] | ФОТ
| Пр/812-104.0-1 | НР Капитальный ремонт и модернизация оборудования лифтов |  |  | 4: %; 5: 89; 7: 89; 10: 102.13; 12: 3749.1 | [11 empty] | НР Капитальный ремонт и модернизация оборудования лифтов
| Пр/774-104.0 | СП Капитальный ремонт и модернизация оборудования лифтов |  |  | 4: %; 5: 44; 7: 44; 10: 50.49; 12: 1853.49 | [11 empty] | СП Капитальный ремонт и модернизация оборудования лифтов
|  | Всего по позиции |  |  | 10: 270.81; 12: 9844.61 | [13 empty] | Всего по позиции
7 | ФЕРмр01-01-004-05 | Замена порога кабины лифта | [20 empty] | Замена порога кабины лифта | bar: 4 to 7
| 1 | ОТ |  |  | 8: 157.93; 10: 157.93; 11: 36.71; 12: 5797.61 | [10 empty] | ОТ
| 4 | М |  |  | 8: 4.74; 10: 4.74; 11: 8.59; 12: 40.72 | [10 empty] | М
|  | ЗТ |  |  | 4: чел.-ч; 5: 17; 7: 17 | [11 empty] | ЗТ
|  | Итого по расценке |  |  | 8: 162.67; 10: 162.67; 12: 5838.33 | [12 empty] | Итого по расценке
|  | ФОТ |  |  | 10: 157.93; 12: 5797.61 | [11 empty] | ФОТ
| Пр/812-104.0-1 | НР Капитальный ремонт и модернизация оборудования лифтов |  |  | 4: %; 5: 89; 7: 89; 10: 140.56; 12: 5159.87 | [11 empty] | НР Капитальный ремонт и модернизация оборудования лифтов
| Пр/774-104.0 | СП Капитальный ремонт и модернизация оборудования лифтов |  |  | 4: %; 5: 44; 7: 44; 10: 69.49; 12: 2550.95 | [11 empty] | СП Капитальный ремонт и модернизация оборудования лифтов
|  | Всего по позиции |  |  | 10: 372.72; 12: 13549.15 | [13 empty] | Всего по позиции
8 | ФЕРмр01-01-006-01 | Замена станции управления лифта, количество этажей-9, количество лифтов в подъезде: 1 | [20 empty] | Замена станции управления лифта, количество этажей-9, количество лифтов в подъезде: 1 | bar: 4 to 7
| 1 | ОТ |  |  | 8: 651.89; 10: 651.89; 11: 36.71; 12: 23930.88 | [10 empty] | ОТ
| 4 | М |  |  | 8: 19.56; 10: 19.56; 11: 8.59; 12: 168.02 | [10 empty] | М
|  | ЗТ |  |  | 4: чел.-ч; 5: 64.8; 7: 64.8 | [11 empty] | ЗТ
|  | Итого по расценке |  |  | 8: 671.45; 10: 671.45; 12: 24098.9 | [12 empty] | Итого по расценке
|  | ФОТ |  |  | 10: 651.89; 12: 23930.88 | [11 empty] | ФОТ
| Пр/812-104.0-1 | НР Капитальный ремонт и модернизация оборудования лифтов |  |  | 4: %; 5: 89; 7: 89; 10: 580.18; 12: 21298.48 | [11 empty] | НР Капитальный ремонт и модернизация оборудования лифтов
| Пр/774-104.0 | СП Капитальный ремонт и модернизация оборудования лифтов |  |  | 4: %; 5: 44; 7: 44; 10: 286.83; 12: 10529.59 | [11 empty] | СП Капитальный ремонт и модернизация оборудования лифтов
|  | Всего по позиции |  |  | 10: 1538.46; 12: 55926.97 | [13 empty] | Всего по позиции
9 | ФЕРмр01-01-006-04 | Добавлять или исключать на каждый этаж сверх или менее 9-ти по расценкам 01-01-006-01, -02, -03 |  |  | 4: этаж; 5: 1; 6: 1; 7: 1 | [9 empty] | Добавлять или исключать на каждый этаж сверх или менее 9-ти по расценкам 01-01-006-01, -02, -03
| 1 | ОТ |  |  | 8: 32.59; 10: 32.59; 11: 36.71; 12: 1196.38 | [10 empty] | ОТ
| 4 | М |  |  | 8: 0.98; 10: 0.98; 11: 8.59; 12: 8.42 | [10 empty] | М
|  | ЗТ |  |  | 4: чел.-ч; 5: 3.24; 7: 3.24 | [11 empty] | ЗТ
|  | Итого по расценке |  |  | 8: 33.57; 10: 33.57; 12: 1204.8 | [12 empty] | Итого по расценке
|  | ФОТ |  |  | 10: 32.59; 12: 1196.38 | [11 empty] | ФОТ
| Пр/812-104.0-1 | НР Капитальный ремонт и модернизация оборудования лифтов |  |  | 4: %; 5: 89; 7: 89; 10: 29.01; 12: 1064.78 | [11 empty] | НР Капитальный ремонт и модернизация оборудования лифтов
| Пр/774-104.0 | СП Капитальный ремонт и модернизация оборудования лифтов |  |  | 4: %; 5: 44; 7: 44; 10: 14.34; 12: 526.41 | [11 empty] | СП Капитальный ремонт и модернизация оборудования лифтов
|  | Всего по позиции |  |  | 10: 76.92; 12: 2795.99 | [13 empty] | Всего по позиции
10 | ФЕРмр01-01-012-01 | Замена аппарата вызывного, работа лифта: одиночная |  |  | 4: шт; 5: 10; 6: 1; 7: 10 | [9 empty] | Замена аппарата вызывного, работа лифта: одиночная
| 1 | ОТ |  |  | 8: 62.89; 10: 628.9; 11: 36.71; 12: 23086.92 | [10 empty] | ОТ
| 4 | М |  |  | 8: 1.89; 10: 18.9; 11: 8.59; 12: 162.35 | [10 empty] | М
|  | ЗТ |  |  | 4: чел.-ч; 5: 6.77; 7: 67.7 | [11 empty] | ЗТ
|  | Итого по расценке |  |  | 8: 64.78; 10: 647.8; 12: 23249.27 | [12 empty] | Итого по расценке
|  | ФОТ |  |  | 10: 628.9; 12: 23086.92 | [11 empty] | ФОТ
| Пр/812-104.0-1 | НР Капитальный ремонт и модернизация оборудования лифтов |  |  | 4: %; 5: 89; 7: 89; 10: 559.72; 12: 20547.36 | [11 empty] | НР Капитальный ремонт и модернизация оборудования лифтов
| Пр/774-104.0 | СП Капитальный ремонт и модернизация оборудования лифтов |  |  | 4: %; 5: 44; 7: 44; 10: 276.72; 12: 10158.24 | [11 empty] | СП Капитальный ремонт и модернизация оборудования лифтов
|  | Всего по позиции |  |  | 10: 1484.24; 12: 53954.87 | [13 empty] | Всего по позиции
11 | ФЕРмр01-01-005-02 | Замена двери шахты, грузоподъемность лифта: свыше 500 кг |  |  | 4: шт; 5: 10; 6: 1; 7: 10 | [9 empty] | Замена двери шахты, грузоподъемность лифта: свыше 500 кг
| 1 | ОТ |  |  | 8: 327.01; 10: 3270.1; 11: 36.71; 12: 120045.37 | [10 empty] | ОТ
| 2 | ЭМ |  |  | 8: 9.32; 10: 93.2; 11: 12.58; 12: 1172.46 | [10 empty] | ЭМ
| 4 | М |  |  | 8: 9.81; 10: 98.1; 11: 8.59; 12: 842.68 | [10 empty] | М
|  | ЗТ |  |  | 4: чел.-ч; 5: 35.2; 7: 352 | [11 empty] | ЗТ
|  | Итого по расценке |  |  | 8: 346.14; 10: 3461.4; 12: 122060.51 | [12 empty] | Итого по расценке
|  | ФОТ |  |  | 10: 3270.1; 12: 120045.37 | [11 empty] | ФОТ
| Пр/812-104.0-1 | НР Капитальный ремонт и модернизация оборудования лифтов |  |  | 4: %; 5: 89; 7: 89; 10: 2910.39; 12: 106840.38 | [11 empty] | НР Капитальный ремонт и модернизация оборудования лифтов
| Пр/774-104.0 | СП Капитальный ремонт и модернизация оборудования лифтов |  |  | 4: %; 5: 44; 7: 44; 10: 1438.84; 12: 52819.96 | [11 empty] | СП Капитальный ремонт и модернизация оборудования лифтов
|  | Всего по позиции |  |  | 10: 7810.63; 12: 281720.85 | [13 empty] | Всего по позиции
12 | ФЕРмр01-01-009-01 | Замена тягового каната |  |  | 4: шт; 5: 4; 6: 1; 7: 4 | [9 empty] | Замена тягового каната
| 1 | ОТ |  |  | 8: 252.61; 10: 1010.44; 11: 36.71; 12: 37093.25 | [10 empty] | ОТ
| 4 | М |  |  | 8: 7.58; 10: 30.32; 11: 8.59; 12: 260.45 | [10 empty] | М
|  | ЗТ |  |  | 4: чел.-ч; 5: 25.11; 7: 100.44 | [11 empty] | ЗТ
|  | Итого по расценке |  |  | 8: 260.19; 10: 1040.76; 12: 37353.7 | [12 empty] | Итого по расценке
|  | ФОТ |  |  | 10: 1010.44; 12: 37093.25 | [11 empty] | ФОТ
| Пр/812-104.0-1 | НР Капитальный ремонт и модернизация оборудования лифтов |  |  | 4: %; 5: 89; 7: 89; 10: 899.29; 12: 33012.99 | [11 empty] | НР Капитальный ремонт и модернизация оборудования лифтов
| Пр/774-104.0 | СП Капитальный ремонт и модернизация оборудования лифтов |  |  | 4: %; 5: 44; 7: 44; 10: 444.59; 12: 16321.03 | [11 empty] | СП Капитальный ремонт и модернизация оборудования лифтов
|  | Всего по позиции |  |  | 10: 2384.64; 12: 86687.72 | [13 empty] | Всего по позиции
13 | ФЕРмр01-01-009-02 | Замена устройство стяжки канатов | [20 empty] | Замена устройство стяжки канатов | bar: 4 to 7
| 1 | ОТ |  |  | 8: 156.16; 10: 156.16; 11: 36.71; 12: 5732.63 | [10 empty] | ОТ
| 4 | М |  |  | 8: 4.68; 10: 4.68; 11: 8.59; 12: 40.2 | [10 empty] | М
|  | ЗТ |  |  | 4: чел.-ч; 5: 16; 7: 16 | [11 empty] | ЗТ
|  | Итого по расценке |  |  | 8: 160.84; 10: 160.84; 12: 5772.83 | [12 empty] | Итого по расценке
|  | ФОТ |  |  | 10: 156.16; 12: 5732.63 | [11 empty] | ФОТ
| Пр/812-104.0-1 | НР Капитальный ремонт и модернизация оборудования лифтов |  |  | 4: %; 5: 89; 7: 89; 10: 138.98; 12: 5102.04 | [11 empty] | НР Капитальный ремонт и модернизация оборудования лифтов
| Пр/774-104.0 | СП Капитальный ремонт и модернизация оборудования лифтов |  |  | 4: %; 5: 44; 7: 44; 10: 68.71; 12: 2522.36 | [11 empty] | СП Капитальный ремонт и модернизация оборудования лифтов
|  | Всего по позиции |  |  | 10: 368.53; 12: 13397.23 | [13 empty] | Всего по позиции
14 | ФЕРмр01-01-009-03 | Замена ограничителя скорости | [20 empty] | Замена ограничителя скорости | bar: 4 to 7
| 1 | ОТ |  |  | 8: 82.47; 10: 82.47; 11: 36.71; 12: 3027.47 | [10 empty] | ОТ
| 4 | М |  |  | 8: 2.47; 10: 2.47; 11: 8.59; 12: 21.22 | [10 empty] | М
|  | ЗТ |  |  | 4: чел.-ч; 5: 8.45; 7: 8.45 | [11 empty] | ЗТ
|  | Итого по расценке |  |  | 8: 84.94; 10: 84.94; 12: 3048.69 | [12 empty] | Итого по расценке
|  | ФОТ |  |  | 10: 82.47; 12: 3027.47 | [11 empty] | ФОТ
| Пр/812-104.0-1 | НР Капитальный ремонт и модернизация оборудования лифтов |  |  | 4: %; 5: 89; 7: 89; 10: 73.4; 12: 2694.45 | [11 empty] | НР Капитальный ремонт и модернизация оборудования лифтов
| Пр/774-104.0 | СП Капитальный ремонт и модернизация оборудования лифтов |  |  | 4: %; 5: 44; 7: 44; 10: 36.29; 12: 1332.09 | [11 empty] | СП Капитальный ремонт и модернизация оборудования лифтов
|  | Всего по позиции |  |  | 10: 194.63; 12: 7075.23 | [13 empty] | Всего по позиции
15 | ФЕРмр01-01-009-05 | Замена натяжного устройство каната ограничителя скорости | [20 empty] | Замена натяжного устройство каната ограничителя скорости | bar: 4 to 7
| 1 | ОТ |  |  | 8: 70.66; 10: 70.66; 11: 36.71; 12: 2593.93 | [10 empty] | ОТ
| 4 | М |  |  | 8: 2.12; 10: 2.12; 11: 8.59; 12: 18.21 | [10 empty] | М
|  | ЗТ |  |  | 4: чел.-ч; 5: 7.79; 7: 7.79 | [11 empty] | ЗТ
|  | Итого по расценке |  |  | 8: 72.78; 10: 72.78; 12: 2612.14 | [12 empty] | Итого по расценке
|  | ФОТ |  |  | 10: 70.66; 12: 2593.93 | [11 empty] | ФОТ
| Пр/812-104.0-1 | НР Капитальный ремонт и модернизация оборудования лифтов |  |  | 4: %; 5: 89; 7: 89; 10: 62.89; 12: 2308.6 | [11 empty] | НР Капитальный ремонт и модернизация оборудования лифтов
| Пр/774-104.0 | СП Капитальный ремонт и модернизация оборудования лифтов |  |  | 4: %; 5: 44; 7: 44; 10: 31.09; 12: 1141.33 | [11 empty] | СП Капитальный ремонт и модернизация оборудования лифтов
|  | Всего по позиции |  |  | 10: 166.76; 12: 6062.07 | [13 empty] | Всего по позиции
16 | ФЕРмр01-01-009-04 | Замена каната ограничителя скорости | [20 empty] | Замена каната ограничителя скорости | bar: 4 to 7
| 1 | ОТ |  |  | 8: 112.47; 10: 112.47; 11: 36.71; 12: 4128.77 | [10 empty] | ОТ
| 4 | М |  |  | 8: 3.37; 10: 3.37; 11: 8.59; 12: 28.95 | [10 empty] | М
|  | ЗТ |  |  | 4: чел.-ч; 5: 12.4; 7: 12.4 | [11 empty] | ЗТ
|  | Итого по расценке |  |  | 8: 115.84; 10: 115.84; 12: 4157.72 | [12 empty] | Итого по расценке
|  | ФОТ |  |  | 10: 112.47; 12: 4128.77 | [11 empty] | ФОТ
| Пр/812-104.0-1 | НР Капитальный ремонт и модернизация оборудования лифтов |  |  | 4: %; 5: 89; 7: 89; 10: 100.1; 12: 3674.61 | [11 empty] | НР Капитальный ремонт и модернизация оборудования лифтов
| Пр/774-104.0 | СП Капитальный ремонт и модернизация оборудования лифтов |  |  | 4: %; 5: 44; 7: 44; 10: 49.49; 12: 1816.66 | [11 empty] | СП Капитальный ремонт и модернизация оборудования лифтов
|  | Всего по позиции |  |  | 10: 265.43; 12: 9648.99 | [13 empty] | Всего по позиции
17 | ФЕРмр01-01-030-02 | Замена противовеса при подвеске: четырехканатной | [20 empty] | Замена противовеса при подвеске: четырехканатной | bar: 4 to 7
| 1 | ОТ |  |  | 8: 216.23; 10: 216.23; 11: 36.71; 12: 7937.8 | [10 empty] | ОТ
| 4 | М |  |  | 8: 6.49; 10: 6.49; 11: 8.59; 12: 55.75 | [10 empty] | М
|  | ЗТ |  |  | 4: чел.-ч; 5: 23.84; 7: 23.84 | [11 empty] | ЗТ
|  | Итого по расценке |  |  | 8: 222.72; 10: 222.72; 12: 7993.55 | [12 empty] | Итого по расценке
|  | ФОТ |  |  | 10: 216.23; 12: 7937.8 | [11 empty] | ФОТ
| Пр/812-104.0-1 | НР Капитальный ремонт и модернизация оборудования лифтов |  |  | 4: %; 5: 89; 7: 89; 10: 192.44; 12: 7064.64 | [11 empty] | НР Капитальный ремонт и модернизация оборудования лифтов
| Пр/774-104.0 | СП Капитальный ремонт и модернизация оборудования лифтов |  |  | 4: %; 5: 44; 7: 44; 10: 95.14; 12: 3492.63 | [11 empty] | СП Капитальный ремонт и модернизация оборудования лифтов
|  | Всего по позиции |  |  | 10: 510.3; 12: 18550.82 | [13 empty] | Всего по позиции
18 | ФЕРмр01-02-006-01 | Установка фотодатчика реверса | [20 empty] | Установка фотодатчика реверса | bar: 4 to 7
| 1 | ОТ |  |  | 8: 235.94; 10: 235.94; 11: 36.71; 12: 8661.36 | [10 empty] | ОТ
| 4 | М |  |  | 8: 7.08; 10: 7.08; 11: 8.59; 12: 60.82 | [10 empty] | М
|  | ЗТ |  |  | 4: чел.-ч; 5: 25.1; 7: 25.1 | [11 empty] | ЗТ
|  | Итого по расценке |  |  | 8: 243.02; 10: 243.02; 12: 8722.18 | [12 empty] | Итого по расценке
|  | ФОТ |  |  | 10: 235.94; 12: 8661.36 | [11 empty] | ФОТ
| Пр/812-104.0-1 | НР Капитальный ремонт и модернизация оборудования лифтов |  |  | 4: %; 5: 89; 7: 89; 10: 209.99; 12: 7708.61 | [11 empty] | НР Капитальный ремонт и модернизация оборудования лифтов
| Пр/774-104.0 | СП Капитальный ремонт и модернизация оборудования лифтов |  |  | 4: %; 5: 44; 7: 44; 10: 103.81; 12: 3811 | [11 empty] | СП Капитальный ремонт и модернизация оборудования лифтов
|  | Всего по позиции |  |  | 10: 556.82; 12: 20241.79 | [13 empty] | Всего по позиции
19 | ФЕРмр01-01-023-01 | Замена направляющих: кабины |  |  | 4: м; 5: 29.55; 6: 1; 7: 29.55 | [9 empty] | Замена направляющих: кабины
|  | Объем=59,1/2 | [25 empty] | Объем=59,1/2
| 1 | ОТ |  |  | 8: 35.98; 10: 1063.21; 11: 36.71; 12: 39030.44 | [10 empty] | ОТ
| 4 | М |  |  | 8: 1.08; 10: 31.91; 11: 8.59; 12: 274.11 | [10 empty] | М
|  | ЗТ |  |  | 4: чел.-ч; 5: 3.74; 7: 110.517 | [11 empty] | ЗТ
|  | Итого по расценке |  |  | 8: 37.06; 10: 1095.12; 12: 39304.55 | [12 empty] | Итого по расценке
|  | ФОТ |  |  | 10: 1063.21; 12: 39030.44 | [11 empty] | ФОТ
| Пр/812-104.0-1 | НР Капитальный ремонт и модернизация оборудования лифтов |  |  | 4: %; 5: 89; 7: 89; 10: 946.26; 12: 34737.09 | [11 empty] | НР Капитальный ремонт и модернизация оборудования лифтов
| Пр/774-104.0 | СП Капитальный ремонт и модернизация оборудования лифтов |  |  | 4: %; 5: 44; 7: 44; 10: 467.81; 12: 17173.39 | [11 empty] | СП Капитальный ремонт и модернизация оборудования лифтов
|  | Всего по позиции |  |  | 10: 2509.19; 12: 91215.03 | [13 empty] | Всего по позиции
20 | ФЕРмр01-01-023-02 | Замена направляющих: противовеса |  |  | 4: м; 5: 29.55; 6: 1; 7: 29.55 | [9 empty] | Замена направляющих: противовеса
|  | Объем=59,1/2 | [25 empty] | Объем=59,1/2
| 1 | ОТ |  |  | 8: 16.74; 10: 494.67; 11: 36.71; 12: 18159.34 | [10 empty] | ОТ
| 4 | М |  |  | 8: 0.5; 10: 14.78; 11: 8.59; 12: 126.96 | [10 empty] | М
|  | ЗТ |  |  | 4: чел.-ч; 5: 1.74; 7: 51.417 | [11 empty] | ЗТ
|  | Итого по расценке |  |  | 8: 17.24; 10: 509.45; 12: 18286.3 | [12 empty] | Итого по расценке
|  | ФОТ |  |  | 10: 494.67; 12: 18159.34 | [11 empty] | ФОТ
| Пр/812-104.0-1 | НР Капитальный ремонт и модернизация оборудования лифтов |  |  | 4: %; 5: 89; 7: 89; 10: 440.26; 12: 16161.81 | [11 empty] | НР Капитальный ремонт и модернизация оборудования лифтов
| Пр/774-104.0 | СП Капитальный ремонт и модернизация оборудования лифтов |  |  | 4: %; 5: 44; 7: 44; 10: 217.65; 12: 7990.11 | [11 empty] | СП Капитальный ремонт и модернизация оборудования лифтов
|  | Всего по позиции |  |  | 10: 1167.36; 12: 42438.22 | [13 empty] | Всего по позиции
Примечание: монтаж преобразователя частоты | [28 empty] | Примечание: монтаж преобразователя частоты
21 | ФЕРмр01-01-018-01 | Замена преобразователя частоты | [20 empty] | Замена преобразователя частоты | bar: 4 to 7
|  | Монтаж ПЗ=0,7 (ОЗП=0,7; ЭМ=0,7 к расх.; ЗПМ=0,7; МАТ=0,7 к расх.; ТЗ=0,7; ТЗМ=0,7) | [27 empty] | Монтаж ПЗ=0,7 (ОЗП=0,7; ЭМ=0,7 к расх.; ЗПМ=0,7; МАТ=0,7 к расх.; ТЗ=0,7; ТЗМ=0,7)
| 1 | ОТ |  |  | 8: 192.67; 9: 0.7; 10: 134.87; 11: 36.71; 12: 4951.08 | [10 empty] | ОТ
| 4 | М |  |  | 8: 5.78; 9: 0.7; 10: 4.05; 11: 8.59; 12: 34.79 | [10 empty] | М
|  | ЗТ |  |  | 4: чел.-ч; 5: 13.96; 6: 0.7; 7: 9.772 | [11 empty] | ЗТ
|  | Итого по расценке |  |  | 8: 198.45; 10: 138.92; 12: 4985.87 | [12 empty] | Итого по расценке
|  | ФОТ |  |  | 10: 134.87; 12: 4951.08 | [11 empty] | ФОТ
| Пр/812-104.0-1 | НР Капитальный ремонт и модернизация оборудования лифтов |  |  | 4: %; 5: 89; 7: 89; 10: 120.03; 12: 4406.46 | [11 empty] | НР Капитальный ремонт и модернизация оборудования лифтов
| Пр/774-104.0 | СП Капитальный ремонт и модернизация оборудования лифтов |  |  | 4: %; 5: 44; 7: 44; 10: 59.34; 12: 2178.48 | [11 empty] | СП Капитальный ремонт и модернизация оборудования лифтов
|  | Всего по позиции |  |  | 10: 318.29; 12: 11570.81 | [13 empty] | Всего по позиции
22 | ФЕРмр01-01-012-04 | Замена поста "Ревизия" |  |  | 4: пост; 5: 1; 6: 1; 7: 1 | [9 empty] | Замена поста "Ревизия"
| 1 | ОТ |  |  | 8: 70.31; 10: 70.31; 11: 36.71; 12: 2581.08 | [10 empty] | ОТ
| 4 | М |  |  | 8: 2.11; 10: 2.11; 11: 8.59; 12: 18.12 | [10 empty] | М
|  | ЗТ |  |  | 4: чел.-ч; 5: 7.48; 7: 7.48 | [11 empty] | ЗТ
|  | Итого по расценке |  |  | 8: 72.42; 10: 72.42; 12: 2599.2 | [12 empty] | Итого по расценке
|  | ФОТ |  |  | 10: 70.31; 12: 2581.08 | [11 empty] | ФОТ
| Пр/812-104.0-1 | НР Капитальный ремонт и модернизация оборудования лифтов |  |  | 4: %; 5: 89; 7: 89; 10: 62.58; 12: 2297.16 | [11 empty] | НР Капитальный ремонт и модернизация оборудования лифтов
| Пр/774-104.0 | СП Капитальный ремонт и модернизация оборудования лифтов |  |  | 4: %; 5: 44; 7: 44; 10: 30.94; 12: 1135.68 | [11 empty] | СП Капитальный ремонт и модернизация оборудования лифтов
|  | Всего по позиции |  |  | 10: 165.94; 12: 6032.04 | [13 empty] | Всего по позиции
23 | ФЕРмр01-01-015-01 | Замена конечного выключателя, путевого, индуктивного или контактного датчиков, работа лифтов: одиночная |  |  | 4: шт; 5: 2; 6: 1; 7: 2 | [9 empty] | Замена конечного выключателя, путевого, индуктивного или контактного датчиков, работа лифтов: одиночная
| 1 | ОТ |  |  | 8: 46.16; 10: 92.32; 11: 36.71; 12: 3389.07 | [10 empty] | ОТ
| 4 | М |  |  | 8: 1.38; 10: 2.76; 11: 8.59; 12: 23.71 | [10 empty] | М
|  | ЗТ |  |  | 4: чел.-ч; 5: 5.21; 7: 10.42 | [11 empty] | ЗТ
|  | Итого по расценке |  |  | 8: 47.54; 10: 95.08; 12: 3412.78 | [12 empty] | Итого по расценке
|  | ФОТ |  |  | 10: 92.32; 12: 3389.07 | [11 empty] | ФОТ
| Пр/812-104.0-1 | НР Капитальный ремонт и модернизация оборудования лифтов |  |  | 4: %; 5: 89; 7: 89; 10: 82.16; 12: 3016.27 | [11 empty] | НР Капитальный ремонт и модернизация оборудования лифтов
| Пр/774-104.0 | СП Капитальный ремонт и модернизация оборудования лифтов |  |  | 4: %; 5: 44; 7: 44; 10: 40.62; 12: 1491.19 | [11 empty] | СП Капитальный ремонт и модернизация оборудования лифтов
|  | Всего по позиции |  |  | 10: 217.86; 12: 7920.24 | [13 empty] | Всего по позиции
24 | ФЕРмр01-02-012-01 | Установка шунта: точной остановки кабины |  |  | 4: шт; 5: 10; 6: 1; 7: 10 | [9 empty] | Установка шунта: точной остановки кабины
| 1 | ОТ |  |  | 8: 10.24; 10: 102.4; 11: 36.71; 12: 3759.1 | [10 empty] | ОТ
| 4 | М |  |  | 8: 0.31; 10: 3.1; 11: 8.59; 12: 26.63 | [10 empty] | М
|  | ЗТ |  |  | 4: чел.-ч; 5: 1.2; 7: 12 | [11 empty] | ЗТ
|  | Итого по расценке |  |  | 8: 10.55; 10: 105.5; 12: 3785.73 | [12 empty] | Итого по расценке
|  | ФОТ |  |  | 10: 102.4; 12: 3759.1 | [11 empty] | ФОТ
| Пр/812-104.0-1 | НР Капитальный ремонт и модернизация оборудования лифтов |  |  | 4: %; 5: 89; 7: 89; 10: 91.14; 12: 3345.6 | [11 empty] | НР Капитальный ремонт и модернизация оборудования лифтов
| Пр/774-104.0 | СП Капитальный ремонт и модернизация оборудования лифтов |  |  | 4: %; 5: 44; 7: 44; 10: 45.06; 12: 1654 | [11 empty] | СП Капитальный ремонт и модернизация оборудования лифтов
|  | Всего по позиции |  |  | 10: 241.7; 12: 8785.33 | [13 empty] | Всего по позиции
25 | ФЕРмр01-01-036-01 | Замена подвесного кабеля |  |  | 4: кабель; 5: 3; 6: 1; 7: 3 | [9 empty] | Замена подвесного кабеля
| 1 | ОТ |  |  | 8: 109.09; 10: 327.27; 11: 36.71; 12: 12014.08 | [10 empty] | ОТ
| 4 | М |  |  | 8: 3.27; 10: 9.81; 11: 8.59; 12: 84.27 | [10 empty] | М
|  | ЗТ |  |  | 4: чел.-ч; 5: 11.34; 7: 34.02 | [11 empty] | ЗТ
|  | Итого по расценке |  |  | 8: 112.36; 10: 337.08; 12: 12098.35 | [12 empty] | Итого по расценке
|  | ФОТ |  |  | 10: 327.27; 12: 12014.08 | [11 empty] | ФОТ
| Пр/812-104.0-1 | НР Капитальный ремонт и модернизация оборудования лифтов |  |  | 4: %; 5: 89; 7: 89; 10: 291.27; 12: 10692.53 | [11 empty] | НР Капитальный ремонт и модернизация оборудования лифтов
| Пр/774-104.0 | СП Капитальный ремонт и модернизация оборудования лифтов |  |  | 4: %; 5: 44; 7: 44; 10: 144; 12: 5286.2 | [11 empty] | СП Капитальный ремонт и модернизация оборудования лифтов
|  | Всего по позиции |  |  | 10: 772.35; 12: 28077.08 | [13 empty] | Всего по позиции
26 | ФЕРмр01-04-003-01 | Балансировка системы "кабина-противовес" |  |  | 4: система; 5: 1; 6: 1; 7: 1 | [9 empty] | Балансировка системы "кабина-противовес"
| 1 | ОТ |  |  | 8: 143.8; 10: 143.8; 11: 36.71; 12: 5278.9 | [10 empty] | ОТ
| 4 | М |  |  | 8: 4.31; 10: 4.31; 11: 8.59; 12: 37.02 | [10 empty] | М
|  | ЗТ |  |  | 4: чел.-ч; 5: 14.4; 7: 14.4 | [11 empty] | ЗТ
|  | Итого по расценке |  |  | 8: 148.11; 10: 148.11; 12: 5315.92 | [12 empty] | Итого по расценке
|  | ФОТ |  |  | 10: 143.8; 12: 5278.9 | [11 empty] | ФОТ
| Пр/812-104.0-1 | НР Капитальный ремонт и модернизация оборудования лифтов |  |  | 4: %; 5: 89; 7: 89; 10: 127.98; 12: 4698.22 | [11 empty] | НР Капитальный ремонт и модернизация оборудования лифтов
| Пр/774-104.0 | СП Капитальный ремонт и модернизация оборудования лифтов |  |  | 4: %; 5: 44; 7: 44; 10: 63.27; 12: 2322.72 | [11 empty] | СП Капитальный ремонт и модернизация оборудования лифтов
|  | Всего по позиции |  |  | 10: 339.36; 12: 12336.86 | [13 empty] | Всего по позиции
|  | Итого по разделу 1 Монтажные работы |  |  | 10: 25895.07 | [17 empty] | Итого по разделу 1 Монтажные работы
Раздел 2. Электромонтажные работы | [21 empty] | Раздел 2. Электромонтажные работы
Электропроводка машинного помещения (материалы входят в комплект лифта) | [31 empty] | Электропроводка машинного помещения (материалы входят в комплект лифта)
27 | ФЕРр67-2-10 | Демонтаж стальных труб, проложенных в борозде пола диаметром: до 80 мм |  |  | 4: 100 м труб; 5: 0.03; 6: 1; 7: 0.03 | [9 empty] | Демонтаж стальных труб, проложенных в борозде пола диаметром: до 80 мм
|  | Объем=3 / 100 | [25 empty] | Объем=3 / 100
| 1 | ОТ |  |  | 8: 532.03; 10: 15.96; 11: 36.71; 12: 585.89 | [10 empty] | ОТ
| 2 | ЭМ |  |  | 8: 8.97; 10: 0.27; 11: 12.58; 12: 3.4 | [10 empty] | ЭМ
| 3 | в т.ч. ОТм |  |  | 8: 3.11; 10: 0.09; 11: 36.71; 12: 3.3 | [10 empty] | в т.ч. ОТм
| 4 | М |  |  | 8: 3.34; 10: 0.1; 11: 8.59; 12: 0.86 | [10 empty] | М
Н | 999-9900 | Строительный мусор |  |  | 4: т; 5: 0.85; 7: 0.0255 | [19 empty] | Строительный мусор
|  | ЗТ |  |  | 4: чел.-ч; 5: 65.12; 7: 1.9536 | [11 empty] | ЗТ
|  | ЗТм |  |  | 4: чел.-ч; 5: 0.23; 7: 0.0069 | [11 empty] | ЗТм
|  | Итого по расценке |  |  | 8: 544.34; 10: 16.33; 12: 590.15 | [12 empty] | Итого по расценке
|  | ФОТ |  |  | 10: 16.05; 12: 589.19 | [11 empty] | ФОТ
| Пр/812-101.0-1 | НР Электромонтажные работы (ремонтно-строительные) |  |  | 4: %; 5: 91; 7: 91; 10: 14.61; 12: 536.16 | [11 empty] | НР Электромонтажные работы (ремонтно-строительные)
| Пр/774-101.0 | СП Электромонтажные работы (ремонтно-строительные) |  |  | 4: %; 5: 48; 7: 48; 10: 7.7; 12: 282.81 | [11 empty] | СП Электромонтажные работы (ремонтно-строительные)
|  | Всего по позиции |  |  | 10: 38.64; 12: 1409.12 | [13 empty] | Всего по позиции
28 | ФЕРм08-02-410-02 | Труба полиэтиленовая по основанию пола, диаметр: до 50 мм |  |  | 4: 100 м; 5: 0.03; 6: 1; 7: 0.03 | [9 empty] | Труба полиэтиленовая по основанию пола, диаметр: до 50 мм
|  | Объем=3 / 100 | [25 empty] | Объем=3 / 100
| 1 | ОТ |  |  | 8: 143.63; 10: 4.31; 11: 36.71; 12: 158.22 | [10 empty] | ОТ
| 2 | ЭМ |  |  | 8: 19.92; 10: 0.6; 11: 12.58; 12: 7.55 | [10 empty] | ЭМ
| 3 | в т.ч. ОТм |  |  | 8: 2.77; 10: 0.08; 11: 36.71; 12: 2.94 | [10 empty] | в т.ч. ОТм
| 4 | М |  |  | 8: 87.74; 10: 2.63; 11: 8.59; 12: 22.59 | [10 empty] | М
|  | ЗТ |  |  | 4: чел.-ч; 5: 15.28; 7: 0.4584 | [11 empty] | ЗТ
|  | ЗТм |  |  | 4: чел.-ч; 5: 0.22; 7: 0.0066 | [11 empty] | ЗТм
|  | Итого по расценке |  |  | 8: 251.29; 10: 7.54; 12: 188.36 | [12 empty] | Итого по расценке
|  | ФОТ |  |  | 10: 4.39; 12: 161.16 | [11 empty] | ФОТ
| Пр/812-049.3-1 | НР Электротехнические установки на других объектах |  |  | 4: %; 5: 97; 7: 97; 10: 4.26; 12: 156.33 | [11 empty] | НР Электротехнические установки на других объектах
| Пр/774-049.3 | СП Электротехнические установки на других объектах |  |  | 4: %; 5: 51; 7: 51; 10: 2.24; 12: 82.19 | [11 empty] | СП Электротехнические установки на других объектах
|  | Всего по позиции |  |  | 10: 14.04; 12: 426.88 | [13 empty] | Всего по позиции
29 | ФЕРм08-02-412-03 | Затягивание провода в проложенные трубы и металлические рукава первого одножильного или многожильного в общей оплетке, суммарное сечение: до 16 мм2 |  |  | 4: 100 м; 5: 0.03; 6: 1; 7: 0.03 | [9 empty] | Затягивание провода в проложенные трубы и металлические рукава первого одножильного или многожильного в общей оплетке, суммарное сечение: до 16 мм2
|  | Объем=3 / 100 | [25 empty] | Объем=3 / 100
| 1 | ОТ |  |  | 8: 59.13; 10: 1.77; 11: 36.71; 12: 64.98 | [10 empty] | ОТ
| 2 | ЭМ |  |  | 8: 5.43; 10: 0.16; 11: 12.58; 12: 2.01 | [10 empty] | ЭМ
| 3 | в т.ч. ОТм |  |  | 8: 0.76; 10: 0.02; 11: 36.71; 12: 0.73 | [10 empty] | в т.ч. ОТм
| 4 | М |  |  | 8: 22.69; 10: 0.68; 11: 8.59; 12: 5.84 | [10 empty] | М
|  | ЗТ |  |  | 4: чел.-ч; 5: 6.29; 7: 0.1887 | [11 empty] | ЗТ
|  | ЗТм |  |  | 4: чел.-ч; 5: 0.06; 7: 0.0018 | [11 empty] | ЗТм
|  | Итого по расценке |  |  | 8: 87.25; 10: 2.61; 12: 72.83 | [12 empty] | Итого по расценке
|  | ФОТ |  |  | 10: 1.79; 12: 65.71 | [11 empty] | ФОТ
| Пр/812-049.3-1 | НР Электротехнические установки на других объектах |  |  | 4: %; 5: 97; 7: 97; 10: 1.74; 12: 63.74 | [11 empty] | НР Электротехнические установки на других объектах
| Пр/774-049.3 | СП Электротехнические установки на других объектах |  |  | 4: %; 5: 51; 7: 51; 10: 0.91; 12: 33.51 | [11 empty] | СП Электротехнические установки на других объектах
|  | Всего по позиции |  |  | 10: 5.26; 12: 170.08 | [13 empty] | Всего по позиции
30 | ФЕРм08-02-412-10 | Затягивание провода в проложенные трубы и металлические рукава каждого последующего одножильного или многожильного в общей оплетке, суммарное сечение: до 35 мм2 |  |  | 4: 100 м; 5: 0.06; 6: 1; 7: 0.06 | [9 empty] | Затягивание провода в проложенные трубы и металлические рукава каждого последующего одножильного или многожильного в общей оплетке, суммарное сечение: до 35 мм2
|  | Объем=(2*1,5+2*1,5) / 100 | [25 empty] | Объем=(2*1,5+2*1,5) / 100
| 1 | ОТ |  |  | 8: 42.21; 10: 2.53; 11: 36.71; 12: 92.88 | [10 empty] | ОТ
| 2 | ЭМ |  |  | 8: 10.86; 10: 0.65; 11: 12.58; 12: 8.18 | [10 empty] | ЭМ
| 3 | в т.ч. ОТм |  |  | 8: 1.51; 10: 0.09; 11: 36.71; 12: 3.3 | [10 empty] | в т.ч. ОТм
| 4 | М |  |  | 8: 16.69; 10: 1; 11: 8.59; 12: 8.59 | [10 empty] | М
|  | ЗТ |  |  | 4: чел.-ч; 5: 4.49; 7: 0.2694 | [11 empty] | ЗТ
|  | ЗТм |  |  | 4: чел.-ч; 5: 0.12; 7: 0.0072 | [11 empty] | ЗТм
|  | Итого по расценке |  |  | 8: 69.76; 10: 4.18; 12: 109.65 | [12 empty] | Итого по расценке
|  | ФОТ |  |  | 10: 2.62; 12: 96.18 | [11 empty] | ФОТ
| Пр/812-049.3-1 | НР Электротехнические установки на других объектах |  |  | 4: %; 5: 97; 7: 97; 10: 2.54; 12: 93.29 | [11 empty] | НР Электротехнические установки на других объектах
| Пр/774-049.3 | СП Электротехнические установки на других объектах |  |  | 4: %; 5: 51; 7: 51; 10: 1.34; 12: 49.05 | [11 empty] | СП Электротехнические установки на других объектах
|  | Всего по позиции |  |  | 10: 8.06; 12: 251.99 | [13 empty] | Всего по позиции
31 | ФЕРр67-2-10 | Демонтаж стальных труб, проложенных в борозде пола диаметром: до 80 мм |  |  | 4: 100 м труб; 5: 0.065; 6: 1; 7: 0.065 | [9 empty] | Демонтаж стальных труб, проложенных в борозде пола диаметром: до 80 мм
|  | Объем=6,5 / 100 | [25 empty] | Объем=6,5 / 100
| 1 | ОТ |  |  | 8: 532.03; 10: 34.58; 11: 36.71; 12: 1269.43 | [10 empty] | ОТ
| 2 | ЭМ |  |  | 8: 8.97; 10: 0.58; 11: 12.58; 12: 7.3 | [10 empty] | ЭМ
| 3 | в т.ч. ОТм |  |  | 8: 3.11; 10: 0.2; 11: 36.71; 12: 7.34 | [10 empty] | в т.ч. ОТм
| 4 | М |  |  | 8: 3.34; 10: 0.22; 11: 8.59; 12: 1.89 | [10 empty] | М
Н | 999-9900 | Строительный мусор |  |  | 4: т; 5: 0.85; 7: 0.05525 | [19 empty] | Строительный мусор
|  | ЗТ |  |  | 4: чел.-ч; 5: 65.12; 7: 4.2328 | [11 empty] | ЗТ
|  | ЗТм |  |  | 4: чел.-ч; 5: 0.23; 7: 0.01495 | [11 empty] | ЗТм
|  | Итого по расценке |  |  | 8: 544.34; 10: 35.38; 12: 1278.62 | [12 empty] | Итого по расценке
|  | ФОТ |  |  | 10: 34.78; 12: 1276.77 | [11 empty] | ФОТ
| Пр/812-101.0-1 | НР Электромонтажные работы (ремонтно-строительные) |  |  | 4: %; 5: 91; 7: 91; 10: 31.65; 12: 1161.86 | [11 empty] | НР Электромонтажные работы (ремонтно-строительные)
| Пр/774-101.0 | СП Электромонтажные работы (ремонтно-строительные) |  |  | 4: %; 5: 48; 7: 48; 10: 16.69; 12: 612.85 | [11 empty] | СП Электромонтажные работы (ремонтно-строительные)
|  | Всего по позиции |  |  | 10: 83.72; 12: 3053.33 | [13 empty] | Всего по позиции
32 | ФЕРм08-02-410-02 | Труба полиэтиленовая по основанию пола, диаметр: до 50 мм |  |  | 4: 100 м; 5: 0.065; 6: 1; 7: 0.065 | [9 empty] | Труба полиэтиленовая по основанию пола, диаметр: до 50 мм
|  | Объем=6,5 / 100 | [25 empty] | Объем=6,5 / 100
| 1 | ОТ |  |  | 8: 143.63; 10: 9.34; 11: 36.71; 12: 342.87 | [10 empty] | ОТ
| 2 | ЭМ |  |  | 8: 19.92; 10: 1.29; 11: 12.58; 12: 16.23 | [10 empty] | ЭМ
| 3 | в т.ч. ОТм |  |  | 8: 2.77; 10: 0.18; 11: 36.71; 12: 6.61 | [10 empty] | в т.ч. ОТм
| 4 | М |  |  | 8: 87.74; 10: 5.7; 11: 8.59; 12: 48.96 | [10 empty] | М
|  | ЗТ |  |  | 4: чел.-ч; 5: 15.28; 7: 0.9932 | [11 empty] | ЗТ
|  | ЗТм |  |  | 4: чел.-ч; 5: 0.22; 7: 0.0143 | [11 empty] | ЗТм
|  | Итого по расценке |  |  | 8: 251.29; 10: 16.33; 12: 408.06 | [12 empty] | Итого по расценке
|  | ФОТ |  |  | 10: 9.52; 12: 349.48 | [11 empty] | ФОТ
| Пр/812-049.3-1 | НР Электротехнические установки на других объектах |  |  | 4: %; 5: 97; 7: 97; 10: 9.23; 12: 339 | [11 empty] | НР Электротехнические установки на других объектах
| Пр/774-049.3 | СП Электротехнические установки на других объектах |  |  | 4: %; 5: 51; 7: 51; 10: 4.86; 12: 178.23 | [11 empty] | СП Электротехнические установки на других объектах
|  | Всего по позиции |  |  | 10: 30.42; 12: 925.29 | [13 empty] | Всего по позиции
33 | ФЕРм08-02-412-01 | Затягивание провода в проложенные трубы и металлические рукава первого одножильного или многожильного в общей оплетке, суммарное сечение: до 2,5 мм2 |  |  | 4: 100 м; 5: 0.05; 6: 1; 7: 0.05 | [9 empty] | Затягивание провода в проложенные трубы и металлические рукава первого одножильного или многожильного в общей оплетке, суммарное сечение: до 2,5 мм2
|  | Объем=5 / 100 | [25 empty] | Объем=5 / 100
| 1 | ОТ |  |  | 8: 42.21; 10: 2.11; 11: 36.71; 12: 77.46 | [10 empty] | ОТ
| 2 | ЭМ |  |  | 8: 1.81; 10: 0.09; 11: 12.58; 12: 1.13 | [10 empty] | ЭМ
| 3 | в т.ч. ОТм |  |  | 8: 0.26; 10: 0.01; 11: 36.71; 12: 0.37 | [10 empty] | в т.ч. ОТм
| 4 | М |  |  | 8: 11.27; 10: 0.56; 11: 8.59; 12: 4.81 | [10 empty] | М
|  | ЗТ |  |  | 4: чел.-ч; 5: 4.49; 7: 0.2245 | [11 empty] | ЗТ
|  | ЗТм |  |  | 4: чел.-ч; 5: 0.02; 7: 0.001 | [11 empty] | ЗТм
|  | Итого по расценке |  |  | 8: 55.29; 10: 2.76; 12: 83.4 | [12 empty] | Итого по расценке
|  | ФОТ |  |  | 10: 2.12; 12: 77.83 | [11 empty] | ФОТ
| Пр/812-049.3-1 | НР Электротехнические установки на других объектах |  |  | 4: %; 5: 97; 7: 97; 10: 2.06; 12: 75.5 | [11 empty] | НР Электротехнические установки на других объектах
| Пр/774-049.3 | СП Электротехнические установки на других объектах |  |  | 4: %; 5: 51; 7: 51; 10: 1.08; 12: 39.69 | [11 empty] | СП Электротехнические установки на других объектах
|  | Всего по позиции |  |  | 10: 5.9; 12: 198.59 | [13 empty] | Всего по позиции
34 | ФЕРм08-02-412-02 | Затягивание провода в проложенные трубы и металлические рукава первого одножильного или многожильного в общей оплетке, суммарное сечение: до 6 мм2 |  |  | 4: 100 м; 5: 0.065; 6: 1; 7: 0.065 | [9 empty] | Затягивание провода в проложенные трубы и металлические рукава первого одножильного или многожильного в общей оплетке, суммарное сечение: до 6 мм2
|  | Объем=6,5 / 100 | [25 empty] | Объем=6,5 / 100
| 1 | ОТ |  |  | 8: 50.67; 10: 3.29; 11: 36.71; 12: 120.78 | [10 empty] | ОТ
| 2 | ЭМ |  |  | 8: 3.62; 10: 0.24; 11: 12.58; 12: 3.02 | [10 empty] | ЭМ
| 3 | в т.ч. ОТм |  |  | 8: 0.5; 10: 0.03; 11: 36.71; 12: 1.1 | [10 empty] | в т.ч. ОТм
| 4 | М |  |  | 8: 14.48; 10: 0.94; 11: 8.59; 12: 8.07 | [10 empty] | М
|  | ЗТ |  |  | 4: чел.-ч; 5: 5.39; 7: 0.35035 | [11 empty] | ЗТ
|  | ЗТм |  |  | 4: чел.-ч; 5: 0.04; 7: 0.0026 | [11 empty] | ЗТм
|  | Итого по расценке |  |  | 8: 68.77; 10: 4.47; 12: 131.87 | [12 empty] | Итого по расценке
|  | ФОТ |  |  | 10: 3.32; 12: 121.88 | [11 empty] | ФОТ
| Пр/812-049.3-1 | НР Электротехнические установки на других объектах |  |  | 4: %; 5: 97; 7: 97; 10: 3.22; 12: 118.22 | [11 empty] | НР Электротехнические установки на других объектах
| Пр/774-049.3 | СП Электротехнические установки на других объектах |  |  | 4: %; 5: 51; 7: 51; 10: 1.69; 12: 62.16 | [11 empty] | СП Электротехнические установки на других объектах
|  | Всего по позиции |  |  | 10: 9.38; 12: 312.25 | [13 empty] | Всего по позиции
35 | ФЕРм08-02-472-06 | Проводник заземляющий открыто по строительным основаниям: из полосовой стали сечением 100 мм2 |  |  | 4: 100 м; 5: 0.147; 6: 1; 7: 0.147 | [9 empty] | Проводник заземляющий открыто по строительным основаниям: из полосовой стали сечением 100 мм2
|  | Объем=14,7 / 100 | [25 empty] | Объем=14,7 / 100
| 1 | ОТ |  |  | 8: 155.1; 10: 22.8; 11: 36.71; 12: 836.99 | [10 empty] | ОТ
| 2 | ЭМ |  |  | 8: 54.28; 10: 7.98; 11: 12.58; 12: 100.39 | [10 empty] | ЭМ
| 3 | в т.ч. ОТм |  |  | 8: 4.27; 10: 0.63; 11: 36.71; 12: 23.13 | [10 empty] | в т.ч. ОТм
| 4 | М |  |  | 8: 508.92; 10: 74.81; 11: 8.59; 12: 642.62 | [10 empty] | М
|  | ЗТ |  |  | 4: чел.-ч; 5: 16.5; 7: 2.4255 | [11 empty] | ЗТ
|  | ЗТм |  |  | 4: чел.-ч; 5: 0.34; 7: 0.04998 | [11 empty] | ЗТм
|  | Итого по расценке |  |  | 8: 718.3; 10: 105.59; 12: 1580 | [12 empty] | Итого по расценке
|  | ФОТ |  |  | 10: 23.43; 12: 860.12 | [11 empty] | ФОТ
| Пр/812-049.3-1 | НР Электротехнические установки на других объектах |  |  | 4: %; 5: 97; 7: 97; 10: 22.73; 12: 834.32 | [11 empty] | НР Электротехнические установки на других объектах
| Пр/774-049.3 | СП Электротехнические установки на других объектах |  |  | 4: %; 5: 51; 7: 51; 10: 11.95; 12: 438.66 | [11 empty] | СП Электротехнические установки на других объектах
|  | Всего по позиции |  |  | 10: 140.27; 12: 2852.98 | [13 empty] | Всего по позиции
Освещение и розеточная сеть машинного помещения | [31 empty] | Освещение и розеточная сеть машинного помещения
36 | ФЕРм08-02-409-09 | Труба гофрированная ПВХ для защиты проводов и кабелей по установленным конструкциям, по стенам, колоннам, потолкам, основанию пола |  |  | 4: 100 м; 5: 0.15; 6: 1; 7: 0.15 | [9 empty] | Труба гофрированная ПВХ для защиты проводов и кабелей по установленным конструкциям, по стенам, колоннам, потолкам, основанию пола
|  | Объем=15 / 100 | [25 empty] | Объем=15 / 100
| 1 | ОТ |  |  | 8: 139.54; 10: 20.93; 11: 36.71; 12: 768.34 | [10 empty] | ОТ
| 4 | М |  |  | 8: 16.79; 10: 2.52; 11: 8.59; 12: 21.65 | [10 empty] | М
|  | ЗТ |  |  | 4: чел.-ч; 5: 15.2; 7: 2.28 | [11 empty] | ЗТ
|  | Итого по расценке |  |  | 8: 156.33; 10: 23.45; 12: 789.99 | [12 empty] | Итого по расценке
|  | ФОТ |  |  | 10: 20.93; 12: 768.34 | [11 empty] | ФОТ
| Пр/812-049.3-1 | НР Электротехнические установки на других объектах |  |  | 4: %; 5: 97; 7: 97; 10: 20.3; 12: 745.29 | [11 empty] | НР Электротехнические установки на других объектах
| Пр/774-049.3 | СП Электротехнические установки на других объектах |  |  | 4: %; 5: 51; 7: 51; 10: 10.67; 12: 391.85 | [11 empty] | СП Электротехнические установки на других объектах
|  | Всего по позиции |  |  | 10: 54.42; 12: 1927.13 | [13 empty] | Всего по позиции
37 | ФССЦ-24.3.01.02-0003 | Трубы из самозатухающего ПВХ гибкие гофрированные, легкие, без протяжки, номинальный внутренний диаметр 16 мм |  |  | м | 15 | 1 | 15 | 2.24 |  | 33.6 | 8.59 | 288.62 | [9 empty] | Трубы из самозатухающего ПВХ гибкие гофрированные, легкие, без протяжки, номинальный внутренний диаметр 16 мм
|  | Всего по позиции |  |  | 10: 33.6; 12: 288.62 | [13 empty] | Всего по позиции
38 | ФЕРм08-02-412-02 | Затягивание провода в проложенные трубы и металлические рукава первого одножильного или многожильного в общей оплетке, суммарное сечение: до 6 мм2 |  |  | 4: 100 м; 5: 0.15; 6: 1; 7: 0.15 | [9 empty] | Затягивание провода в проложенные трубы и металлические рукава первого одножильного или многожильного в общей оплетке, суммарное сечение: до 6 мм2
|  | Объем=15 / 100 | [25 empty] | Объем=15 / 100
| 1 | ОТ |  |  | 8: 50.67; 10: 7.6; 11: 36.71; 12: 279 | [10 empty] | ОТ
| 2 | ЭМ |  |  | 8: 3.62; 10: 0.54; 11: 12.58; 12: 6.79 | [10 empty] | ЭМ
| 3 | в т.ч. ОТм |  |  | 8: 0.5; 10: 0.08; 11: 36.71; 12: 2.94 | [10 empty] | в т.ч. ОТм
| 4 | М |  |  | 8: 14.48; 10: 2.17; 11: 8.59; 12: 18.64 | [10 empty] | М
|  | ЗТ |  |  | 4: чел.-ч; 5: 5.39; 7: 0.8085 | [11 empty] | ЗТ
|  | ЗТм |  |  | 4: чел.-ч; 5: 0.04; 7: 0.006 | [11 empty] | ЗТм
|  | Итого по расценке |  |  | 8: 68.77; 10: 10.31; 12: 304.43 | [12 empty] | Итого по расценке
|  | ФОТ |  |  | 10: 7.68; 12: 281.94 | [11 empty] | ФОТ
| Пр/812-049.3-1 | НР Электротехнические установки на других объектах |  |  | 4: %; 5: 97; 7: 97; 10: 7.45; 12: 273.48 | [11 empty] | НР Электротехнические установки на других объектах
| Пр/774-049.3 | СП Электротехнические установки на других объектах |  |  | 4: %; 5: 51; 7: 51; 10: 3.92; 12: 143.79 | [11 empty] | СП Электротехнические установки на других объектах
|  | Всего по позиции |  |  | 10: 21.68; 12: 721.7 | [13 empty] | Всего по позиции
Примечание: провод ПВС 3х1,5 | [28 empty] | Примечание: провод ПВС 3х1,5
39 | ФССЦ-21.2.03.03-0101 | Провод силовой гибкий ПВСнг-LS 3х1,5 |  |  | 1000 м | 0.015 | 1 | 0.015 | 7601.28 |  | 114.02 | 8.59 | 979.43 | [9 empty] | Провод силовой гибкий ПВСнг-LS 3х1,5
|  | Объем=15 / 1000 | [25 empty] | Объем=15 / 1000
|  | Всего по позиции |  |  | 10: 114.02; 12: 979.43 | [13 empty] | Всего по позиции
40 | ФЕРм08-03-593-09 | Светильник: местного освещения |  |  | 4: 100 шт; 5: 0.04; 6: 1; 7: 0.04 | [9 empty] | Светильник: местного освещения
|  | Объем=4 / 100 | [25 empty] | Объем=4 / 100
| 1 | ОТ |  |  | 8: 676.94; 10: 27.08; 11: 36.71; 12: 994.11 | [10 empty] | ОТ
| 2 | ЭМ |  |  | 8: 18.11; 10: 0.72; 11: 12.58; 12: 9.06 | [10 empty] | ЭМ
| 3 | в т.ч. ОТм |  |  | 8: 2.51; 10: 0.1; 11: 36.71; 12: 3.67 | [10 empty] | в т.ч. ОТм
| 4 | М |  |  | 8: 411.88; 10: 16.48; 11: 8.59; 12: 141.56 | [10 empty] | М
|  | ЗТ |  |  | 4: чел.-ч; 5: 68.24; 7: 2.7296 | [11 empty] | ЗТ
|  | ЗТм |  |  | 4: чел.-ч; 5: 0.2; 7: 0.008 | [11 empty] | ЗТм
|  | Итого по расценке |  |  | 8: 1106.93; 10: 44.28; 12: 1144.73 | [12 empty] | Итого по расценке
|  | ФОТ |  |  | 10: 27.18; 12: 997.78 | [11 empty] | ФОТ
| Пр/812-049.3-1 | НР Электротехнические установки на других объектах |  |  | 4: %; 5: 97; 7: 97; 10: 26.36; 12: 967.85 | [11 empty] | НР Электротехнические установки на других объектах
| Пр/774-049.3 | СП Электротехнические установки на других объектах |  |  | 4: %; 5: 51; 7: 51; 10: 13.86; 12: 508.87 | [11 empty] | СП Электротехнические установки на других объектах
|  | Всего по позиции |  |  | 10: 84.5; 12: 2621.45 | [13 empty] | Всего по позиции
41 | ФССЦ-20.3.03.03-0032 | Светильник НПБ 1301 круг 60Вт IP54 ИЭК |  |  | шт | 4 | 1 | 4 | 29.05 |  | 116.2 | 8.59 | 998.16 | [9 empty] | Светильник НПБ 1301 круг 60Вт IP54 ИЭК
|  | Всего по позиции |  |  | 10: 116.2; 12: 998.16 | [13 empty] | Всего по позиции
42 | ФЕРм08-03-591-01 | Выключатель: одноклавишный неутопленного типа при открытой проводке |  |  | 4: 100 шт; 5: 0.02; 6: 1; 7: 0.02 | [9 empty] | Выключатель: одноклавишный неутопленного типа при открытой проводке
|  | Объем=2 / 100 | [25 empty] | Объем=2 / 100
| 1 | ОТ |  |  | 8: 313.47; 10: 6.27; 11: 36.71; 12: 230.17 | [10 empty] | ОТ
| 2 | ЭМ |  |  | 8: 4.77; 10: 0.1; 11: 12.58; 12: 1.26 | [10 empty] | ЭМ
| 3 | в т.ч. ОТм |  |  | 8: 0.64; 10: 0.01; 11: 36.71; 12: 0.37 | [10 empty] | в т.ч. ОТм
| 4 | М |  |  | 8: 105.83; 10: 2.12; 11: 8.59; 12: 18.21 | [10 empty] | М
|  | ЗТ |  |  | 4: чел.-ч; 5: 31.6; 7: 0.632 | [11 empty] | ЗТ
|  | ЗТм |  |  | 4: чел.-ч; 5: 0.05; 7: 0.001 | [11 empty] | ЗТм
|  | Итого по расценке |  |  | 8: 424.07; 10: 8.49; 12: 249.64 | [12 empty] | Итого по расценке
|  | ФОТ |  |  | 10: 6.28; 12: 230.54 | [11 empty] | ФОТ
| Пр/812-049.3-1 | НР Электротехнические установки на других объектах |  |  | 4: %; 5: 97; 7: 97; 10: 6.09; 12: 223.62 | [11 empty] | НР Электротехнические установки на других объектах
| Пр/774-049.3 | СП Электротехнические установки на других объектах |  |  | 4: %; 5: 51; 7: 51; 10: 3.2; 12: 117.58 | [11 empty] | СП Электротехнические установки на других объектах
|  | Всего по позиции |  |  | 10: 17.78; 12: 590.84 | [13 empty] | Всего по позиции
43 | ФССЦ-20.4.01.01-0031 | Выключатель одноклавишный для открытой проводки |  |  | 10 шт | 0.2 | 1 | 0.2 | 68 |  | 13.6 | 8.59 | 116.82 | [9 empty] | Выключатель одноклавишный для открытой проводки
|  | Объем=2 / 10 | [25 empty] | Объем=2 / 10
|  | Всего по позиции |  |  | 10: 13.6; 12: 116.82 | [13 empty] | Всего по позиции
44 | ФЕРм08-03-591-08 | Розетка штепсельная: неутопленного типа при открытой проводке |  |  | 4: 100 шт; 5: 0.01; 6: 1; 7: 0.01 | [9 empty] | Розетка штепсельная: неутопленного типа при открытой проводке
|  | Объем=1 / 100 | [25 empty] | Объем=1 / 100
| 1 | ОТ |  |  | 8: 342.84; 10: 3.43; 11: 36.71; 12: 125.92 | [10 empty] | ОТ
| 2 | ЭМ |  |  | 8: 4.77; 10: 0.05; 11: 12.58; 12: 0.63 | [10 empty] | ЭМ
| 3 | в т.ч. ОТм |  |  | 8: 0.64; 10: 0.01; 11: 36.71; 12: 0.37 | [10 empty] | в т.ч. ОТм
| 4 | М |  |  | 8: 106.42; 10: 1.06; 11: 8.59; 12: 9.11 | [10 empty] | М
|  | ЗТ |  |  | 4: чел.-ч; 5: 34.56; 7: 0.3456 | [11 empty] | ЗТ
|  | ЗТм |  |  | 4: чел.-ч; 5: 0.05; 7: 0.0005 | [11 empty] | ЗТм
|  | Итого по расценке |  |  | 8: 454.03; 10: 4.54; 12: 135.66 | [12 empty] | Итого по расценке
|  | ФОТ |  |  | 10: 3.44; 12: 126.29 | [11 empty] | ФОТ
| Пр/812-049.3-1 | НР Электротехнические установки на других объектах |  |  | 4: %; 5: 97; 7: 97; 10: 3.34; 12: 122.5 | [11 empty] | НР Электротехнические установки на других объектах
| Пр/774-049.3 | СП Электротехнические установки на других объектах |  |  | 4: %; 5: 51; 7: 51; 10: 1.75; 12: 64.41 | [11 empty] | СП Электротехнические установки на других объектах
|  | Всего по позиции |  |  | 10: 9.63; 12: 322.57 | [13 empty] | Всего по позиции
45 | ФССЦ-20.4.03.05-0004 | Розетка открытой проводки с заземлением |  |  | 100 шт | 0.01 | 1 | 0.01 | 899 |  | 8.99 | 8.59 | 77.22 | [9 empty] | Розетка открытой проводки с заземлением
|  | Объем=1 / 100 | [25 empty] | Объем=1 / 100
|  | Всего по позиции |  |  | 10: 8.99; 12: 77.22 | [13 empty] | Всего по позиции
46 | ФССЦ-20.5.02.11-0041 | Коробка установочная У-92 |  |  | шт | 2 | 1 | 2 | 8.31 |  | 16.62 | 8.59 | 142.77 | [9 empty] | Коробка установочная У-92
|  | Всего по позиции |  |  | 10: 16.62; 12: 142.77 | [13 empty] | Всего по позиции
Электропроводка шахты (материалы для заземления и кабель входят в комплект лифта) | [31 empty] | Электропроводка шахты (материалы для заземления и кабель входят в комплект лифта)
47 | ФЕРм08-02-472-06 | Проводник заземляющий открыто по строительным основаниям: из полосовой стали сечением 100 мм2 |  |  | 4: 100 м; 5: 0.153; 6: 1; 7: 0.153 | [9 empty] | Проводник заземляющий открыто по строительным основаниям: из полосовой стали сечением 100 мм2
|  | Объем=15,3 / 100 | [25 empty] | Объем=15,3 / 100
| 1 | ОТ |  |  | 8: 155.1; 10: 23.73; 11: 36.71; 12: 871.13 | [10 empty] | ОТ
| 2 | ЭМ |  |  | 8: 54.28; 10: 8.3; 11: 12.58; 12: 104.41 | [10 empty] | ЭМ
| 3 | в т.ч. ОТм |  |  | 8: 4.27; 10: 0.65; 11: 36.71; 12: 23.86 | [10 empty] | в т.ч. ОТм
| 4 | М |  |  | 8: 508.92; 10: 77.86; 11: 8.59; 12: 668.82 | [10 empty] | М
|  | ЗТ |  |  | 4: чел.-ч; 5: 16.5; 7: 2.5245 | [11 empty] | ЗТ
|  | ЗТм |  |  | 4: чел.-ч; 5: 0.34; 7: 0.05202 | [11 empty] | ЗТм
|  | Итого по расценке |  |  | 8: 718.3; 10: 109.89; 12: 1644.36 | [12 empty] | Итого по расценке
|  | ФОТ |  |  | 10: 24.38; 12: 894.99 | [11 empty] | ФОТ
| Пр/812-049.3-1 | НР Электротехнические установки на других объектах |  |  | 4: %; 5: 97; 7: 97; 10: 23.65; 12: 868.14 | [11 empty] | НР Электротехнические установки на других объектах
| Пр/774-049.3 | СП Электротехнические установки на других объектах |  |  | 4: %; 5: 51; 7: 51; 10: 12.43; 12: 456.44 | [11 empty] | СП Электротехнические установки на других объектах
|  | Всего по позиции |  |  | 10: 145.97; 12: 2968.94 | [13 empty] | Всего по позиции
48 | ФЕРм08-02-472-10 | Проводник заземляющий из медного изолированного провода сечением 25 мм2 открыто по строительным основаниям |  |  | 4: 100 м; 5: 0.301; 6: 1; 7: 0.301 | [9 empty] | Проводник заземляющий из медного изолированного провода сечением 25 мм2 открыто по строительным основаниям
|  | Объем=30,1 / 100 | [25 empty] | Объем=30,1 / 100
| 1 | ОТ |  |  | 8: 302.3; 10: 90.99; 11: 36.71; 12: 3340.24 | [10 empty] | ОТ
| 2 | ЭМ |  |  | 8: 5.43; 10: 1.63; 11: 12.58; 12: 20.51 | [10 empty] | ЭМ
| 3 | в т.ч. ОТм |  |  | 8: 0.76; 10: 0.23; 11: 36.71; 12: 8.44 | [10 empty] | в т.ч. ОТм
| 4 | М |  |  | 8: 185.57; 10: 55.86; 11: 8.59; 12: 479.84 | [10 empty] | М
|  | ЗТ |  |  | 4: чел.-ч; 5: 32.16; 7: 9.6802 | [11 empty] | ЗТ
|  | ЗТм |  |  | 4: чел.-ч; 5: 0.06; 7: 0.01806 | [11 empty] | ЗТм
|  | Итого по расценке |  |  | 8: 493.3; 10: 148.48; 12: 3840.59 | [12 empty] | Итого по расценке
|  | ФОТ |  |  | 10: 91.22; 12: 3348.68 | [11 empty] | ФОТ
| Пр/812-049.3-1 | НР Электротехнические установки на других объектах |  |  | 4: %; 5: 97; 7: 97; 10: 88.48; 12: 3248.22 | [11 empty] | НР Электротехнические установки на других объектах
| Пр/774-049.3 | СП Электротехнические установки на других объектах |  |  | 4: %; 5: 51; 7: 51; 10: 46.52; 12: 1707.83 | [11 empty] | СП Электротехнические установки на других объектах
|  | Всего по позиции |  |  | 10: 283.48; 12: 8796.64 | [13 empty] | Всего по позиции
49 | ФЕРр67-3-1 | Демонтаж кабеля |  |  | 4: 100 м; 5: 0.282; 6: 1; 7: 0.282 | [9 empty] | Демонтаж кабеля
|  | Объем=28,2 / 100 | [25 empty] | Объем=28,2 / 100
| 1 | ОТ |  |  | 8: 75.19; 10: 21.2; 11: 36.71; 12: 778.25 | [10 empty] | ОТ
| 2 | ЭМ |  |  | 8: 0.31; 10: 0.09; 11: 12.58; 12: 1.13 | [10 empty] | ЭМ
| 3 | в т.ч. ОТм |  |  | 8: 0.14; 10: 0.04; 11: 36.71; 12: 1.47 | [10 empty] | в т.ч. ОТм
|  | ЗТ |  |  | 4: чел.-ч; 5: 9.64; 7: 2.7185 | [11 empty] | ЗТ
|  | ЗТм |  |  | 4: чел.-ч; 5: 0.01; 7: 0.00282 | [11 empty] | ЗТм
|  | Итого по расценке |  |  | 8: 75.5; 10: 21.29; 12: 779.38 | [12 empty] | Итого по расценке
|  | ФОТ |  |  | 10: 21.24; 12: 779.72 | [11 empty] | ФОТ
| Пр/812-101.0-1 | НР Электромонтажные работы (ремонтно-строительные) |  |  | 4: %; 5: 91; 7: 91; 10: 19.33; 12: 709.55 | [11 empty] | НР Электромонтажные работы (ремонтно-строительные)
| Пр/774-101.0 | СП Электромонтажные работы (ремонтно-строительные) |  |  | 4: %; 5: 48; 7: 48; 10: 10.2; 12: 374.27 | [11 empty] | СП Электромонтажные работы (ремонтно-строительные)
|  | Всего по позиции |  |  | 10: 50.82; 12: 1863.2 | [13 empty] | Всего по позиции
50 | ФЕРм08-02-402-01 | Кабель трех-пятижильный по установленным конструкциям и лоткам с установкой ответвительных коробок: в помещениях с нормальной средой сечением жилы до 10 мм2 |  |  | 4: 100 м; 5: 0.846; 6: 1; 7: 0.846 | [9 empty] | Кабель трех-пятижильный по установленным конструкциям и лоткам с установкой ответвительных коробок: в помещениях с нормальной средой сечением жилы до 10 мм2
|  | Объем=84,6 / 100 | [25 empty] | Объем=84,6 / 100
| 1 | ОТ |  |  | 8: 115.06; 10: 97.34; 11: 36.71; 12: 3573.35 | [10 empty] | ОТ
| 2 | ЭМ |  |  | 8: 35.61; 10: 30.13; 11: 12.58; 12: 379.04 | [10 empty] | ЭМ
| 3 | в т.ч. ОТм |  |  | 8: 2.51; 10: 2.12; 11: 36.71; 12: 77.83 | [10 empty] | в т.ч. ОТм
| 4 | М |  |  | 8: 42.48; 10: 35.94; 11: 8.59; 12: 308.72 | [10 empty] | М
|  | ЗТ |  |  | 4: чел.-ч; 5: 12.24; 7: 10.355 | [11 empty] | ЗТ
|  | ЗТм |  |  | 4: чел.-ч; 5: 0.2; 7: 0.1692 | [11 empty] | ЗТм
|  | Итого по расценке |  |  | 8: 193.15; 10: 163.41; 12: 4261.11 | [12 empty] | Итого по расценке
|  | ФОТ |  |  | 10: 99.46; 12: 3651.18 | [11 empty] | ФОТ
| Пр/812-049.3-1 | НР Электротехнические установки на других объектах |  |  | 4: %; 5: 97; 7: 97; 10: 96.48; 12: 3541.64 | [11 empty] | НР Электротехнические установки на других объектах
| Пр/774-049.3 | СП Электротехнические установки на других объектах |  |  | 4: %; 5: 51; 7: 51; 10: 50.72; 12: 1862.1 | [11 empty] | СП Электротехнические установки на других объектах
|  | Всего по позиции |  |  | 10: 310.61; 12: 9664.85 | [13 empty] | Всего по позиции
51 | ФЕРр67-3-1 | Демонтаж кабеля |  |  | 4: 100 м; 5: 0.285; 6: 1; 7: 0.285 | [9 empty] | Демонтаж кабеля
|  | Объем=28,5 / 100 | [25 empty] | Объем=28,5 / 100
| 1 | ОТ |  |  | 8: 75.19; 10: 21.43; 11: 36.71; 12: 786.7 | [10 empty] | ОТ
| 2 | ЭМ |  |  | 8: 0.31; 10: 0.09; 11: 12.58; 12: 1.13 | [10 empty] | ЭМ
| 3 | в т.ч. ОТм |  |  | 8: 0.14; 10: 0.04; 11: 36.71; 12: 1.47 | [10 empty] | в т.ч. ОТм
|  | ЗТ |  |  | 4: чел.-ч; 5: 9.64; 7: 2.7474 | [11 empty] | ЗТ
|  | ЗТм |  |  | 4: чел.-ч; 5: 0.01; 7: 0.00285 | [11 empty] | ЗТм
|  | Итого по расценке |  |  | 8: 75.5; 10: 21.52; 12: 787.83 | [12 empty] | Итого по расценке
|  | ФОТ |  |  | 10: 21.47; 12: 788.17 | [11 empty] | ФОТ
| Пр/812-101.0-1 | НР Электромонтажные работы (ремонтно-строительные) |  |  | 4: %; 5: 91; 7: 91; 10: 19.54; 12: 717.23 | [11 empty] | НР Электромонтажные работы (ремонтно-строительные)
| Пр/774-101.0 | СП Электромонтажные работы (ремонтно-строительные) |  |  | 4: %; 5: 48; 7: 48; 10: 10.31; 12: 378.32 | [11 empty] | СП Электромонтажные работы (ремонтно-строительные)
|  | Всего по позиции |  |  | 10: 51.37; 12: 1883.38 | [13 empty] | Всего по позиции
52 | ФЕРм08-02-402-01 | Кабель трех-пятижильный по установленным конструкциям и лоткам с установкой ответвительных коробок: в помещениях с нормальной средой сечением жилы до 10 мм2 |  |  | 4: 100 м; 5: 0.301; 6: 1; 7: 0.301 | [9 empty] | Кабель трех-пятижильный по установленным конструкциям и лоткам с установкой ответвительных коробок: в помещениях с нормальной средой сечением жилы до 10 мм2
|  | Объем=30,1 / 100 | [25 empty] | Объем=30,1 / 100
| 1 | ОТ |  |  | 8: 115.06; 10: 34.63; 11: 36.71; 12: 1271.27 | [10 empty] | ОТ
| 2 | ЭМ |  |  | 8: 35.61; 10: 10.72; 11: 12.58; 12: 134.86 | [10 empty] | ЭМ
| 3 | в т.ч. ОТм |  |  | 8: 2.51; 10: 0.76; 11: 36.71; 12: 27.9 | [10 empty] | в т.ч. ОТм
| 4 | М |  |  | 8: 42.48; 10: 12.79; 11: 8.59; 12: 109.87 | [10 empty] | М
|  | ЗТ |  |  | 4: чел.-ч; 5: 12.24; 7: 3.6842 | [11 empty] | ЗТ
|  | ЗТм |  |  | 4: чел.-ч; 5: 0.2; 7: 0.0602 | [11 empty] | ЗТм
|  | Итого по расценке |  |  | 8: 193.15; 10: 58.14; 12: 1516 | [12 empty] | Итого по расценке
|  | ФОТ |  |  | 10: 35.39; 12: 1299.17 | [11 empty] | ФОТ
| Пр/812-049.3-1 | НР Электротехнические установки на других объектах |  |  | 4: %; 5: 97; 7: 97; 10: 34.33; 12: 1260.19 | [11 empty] | НР Электротехнические установки на других объектах
| Пр/774-049.3 | СП Электротехнические установки на других объектах |  |  | 4: %; 5: 51; 7: 51; 10: 18.05; 12: 662.58 | [11 empty] | СП Электротехнические установки на других объектах
|  | Всего по позиции |  |  | 10: 110.52; 12: 3438.77 | [13 empty] | Всего по позиции
Освещение шахты | [31 empty] | Освещение шахты
53 | ФЕРм08-02-403-02 | Провод групповой в защитной оболочке или кабель трех-пятижильный: в готовых каналах стен и перекрытий |  |  | 4: 100 м; 5: 0.301; 6: 1; 7: 0.301 | [9 empty] | Провод групповой в защитной оболочке или кабель трех-пятижильный: в готовых каналах стен и перекрытий
|  | Объем=30,1 / 100 | [25 empty] | Объем=30,1 / 100
| 1 | ОТ |  |  | 8: 125.96; 10: 37.91; 11: 36.71; 12: 1391.68 | [10 empty] | ОТ
| 2 | ЭМ |  |  | 8: 3.62; 10: 1.09; 11: 12.58; 12: 13.71 | [10 empty] | ЭМ
| 3 | в т.ч. ОТм |  |  | 8: 0.5; 10: 0.15; 11: 36.71; 12: 5.51 | [10 empty] | в т.ч. ОТм
| 4 | М |  |  | 8: 33.2; 10: 9.99; 11: 8.59; 12: 85.81 | [10 empty] | М
|  | ЗТ |  |  | 4: чел.-ч; 5: 13.4; 7: 4.0334 | [11 empty] | ЗТ
|  | ЗТм |  |  | 4: чел.-ч; 5: 0.04; 7: 0.01204 | [11 empty] | ЗТм
|  | Итого по расценке |  |  | 8: 162.78; 10: 48.99; 12: 1491.2 | [12 empty] | Итого по расценке
|  | ФОТ |  |  | 10: 38.06; 12: 1397.19 | [11 empty] | ФОТ
| Пр/812-049.3-1 | НР Электротехнические установки на других объектах |  |  | 4: %; 5: 97; 7: 97; 10: 36.92; 12: 1355.27 | [11 empty] | НР Электротехнические установки на других объектах
| Пр/774-049.3 | СП Электротехнические установки на других объектах |  |  | 4: %; 5: 51; 7: 51; 10: 19.41; 12: 712.57 | [11 empty] | СП Электротехнические установки на других объектах
|  | Всего по позиции |  |  | 10: 105.32; 12: 3559.04 | [13 empty] | Всего по позиции
Примечание: провод ПВС 3х1,5 | [28 empty] | Примечание: провод ПВС 3х1,5
54 | ФССЦ-21.2.03.03-0101 | Провод силовой гибкий ПВСнг-LS 3х1,5 |  |  | 1000 м | 0.0301 | 1 | 0.0301 | 7601.28 |  | 228.8 | 8.59 | 1965.39 | [9 empty] | Провод силовой гибкий ПВСнг-LS 3х1,5
|  | Объем=30,1 / 1000 | [25 empty] | Объем=30,1 / 1000
|  | Всего по позиции |  |  | 10: 228.8; 12: 1965.39 | [13 empty] | Всего по позиции
55 | ФЕРм08-03-593-09 | Светильник: местного освещения |  |  | 4: 100 шт; 5: 0.11; 6: 1; 7: 0.11 | [9 empty] | Светильник: местного освещения
|  | Объем=11 / 100 | [25 empty] | Объем=11 / 100
| 1 | ОТ |  |  | 8: 676.94; 10: 74.46; 11: 36.71; 12: 2733.43 | [10 empty] | ОТ
| 2 | ЭМ |  |  | 8: 18.11; 10: 1.99; 11: 12.58; 12: 25.03 | [10 empty] | ЭМ
| 3 | в т.ч. ОТм |  |  | 8: 2.51; 10: 0.28; 11: 36.71; 12: 10.28 | [10 empty] | в т.ч. ОТм
| 4 | М |  |  | 8: 411.88; 10: 45.31; 11: 8.59; 12: 389.21 | [10 empty] | М
|  | ЗТ |  |  | 4: чел.-ч; 5: 68.24; 7: 7.5064 | [11 empty] | ЗТ
|  | ЗТм |  |  | 4: чел.-ч; 5: 0.2; 7: 0.022 | [11 empty] | ЗТм
|  | Итого по расценке |  |  | 8: 1106.93; 10: 121.76; 12: 3147.67 | [12 empty] | Итого по расценке
|  | ФОТ |  |  | 10: 74.74; 12: 2743.71 | [11 empty] | ФОТ
| Пр/812-049.3-1 | НР Электротехнические установки на других объектах |  |  | 4: %; 5: 97; 7: 97; 10: 72.5; 12: 2661.4 | [11 empty] | НР Электротехнические установки на других объектах
| Пр/774-049.3 | СП Электротехнические установки на других объектах |  |  | 4: %; 5: 51; 7: 51; 10: 38.12; 12: 1399.29 | [11 empty] | СП Электротехнические установки на других объектах
|  | Всего по позиции |  |  | 10: 232.38; 12: 7208.36 | [13 empty] | Всего по позиции
56 | ФССЦ-20.3.03.03-0032 | Светильник НПБ 1301 круг 60Вт IP54 ИЭК |  |  | шт | 11 | 1 | 11 | 29.05 |  | 319.55 | 8.59 | 2744.93 | [9 empty] | Светильник НПБ 1301 круг 60Вт IP54 ИЭК
|  | Всего по позиции |  |  | 10: 319.55; 12: 2744.93 | [13 empty] | Всего по позиции
|  | Итого по разделу 2 Электромонтажные работы |  |  | 10: 2665.55 | [17 empty] | Итого по разделу 2 Электромонтажные работы
Раздел 3. Строительные работы | [21 empty] | Раздел 3. Строительные работы
Примечание: демонтаж люка | [28 empty] | Примечание: демонтаж люка
57 | ФЕР09-04-003-01 | Монтаж люка противопожарного |  |  | 4: м2; 5: 0.64; 6: 1; 7: 0.64 | [9 empty] | Монтаж люка противопожарного
|  | Объем=0,8*0,8 | [25 empty] | Объем=0,8*0,8
| Приказ от 08.08.2022 № 648/пр п.144 табл.2 | Демонтаж (разборка) металлических, металлокомпозитных, композитных конструкций ОЗП=0,7; ЭМ=0,7 к расх.; ЗПМ=0,7; МАТ=0 к расх.; ТЗ=0,7; ТЗМ=0,7 | [27 empty] | Демонтаж (разборка) металлических, металлокомпозитных, композитных конструкций ОЗП=0,7; ЭМ=0,7 к расх.; ЗПМ=0,7; МАТ=0 к расх.; ТЗ=0,7; ТЗМ=0,7
| 1 | ОТ |  |  | 8: 19.03; 9: 0.7; 10: 8.53; 11: 36.71; 12: 313.14 | [10 empty] | ОТ
| 2 | ЭМ |  |  | 8: 0.44; 9: 0.7; 10: 0.2; 11: 12.58; 12: 2.52 | [10 empty] | ЭМ
| 3 | в т.ч. ОТм |  |  | 8: 0.16; 9: 0.7; 10: 0.07; 11: 36.71; 12: 2.57 | [10 empty] | в т.ч. ОТм
| 4 | М |  |  | 8: 2225.45; 9: 0; 10: 0; 11: 8.59 | [10 empty] | М
|  | ЗТ |  |  | 4: чел.-ч; 5: 1.95; 6: 0.7; 7: 0.8736 | [11 empty] | ЗТ
|  | ЗТм |  |  | 4: чел.-ч; 5: 0.01; 6: 0.7; 7: 0.00448 | [11 empty] | ЗТм
|  | Итого по расценке |  |  | 8: 2244.92; 10: 8.73; 12: 315.66 | [12 empty] | Итого по расценке
|  | ФОТ |  |  | 10: 8.6; 12: 315.71 | [11 empty] | ФОТ
| Пр/812-009.0-1, Приказ № 812/пр от 21.12.2020 п.25 | НР Строительные металлические конструкции |  |  | 4: %; 5: 93; 7: 93; 10: 8; 12: 293.61 | [11 empty] | НР Строительные металлические конструкции
| Пр/774-009.0, Приказ № 774/пр от 11.12.2020 п.16 | СП Строительные металлические конструкции |  |  | 4: %; 5: 62; 7: 62; 10: 5.33; 12: 195.74 | [11 empty] | СП Строительные металлические конструкции
|  | Всего по позиции |  |  | 10: 22.06; 12: 805.01 | [13 empty] | Всего по позиции
Примечание: демонтаж двери | [28 empty] | Примечание: демонтаж двери
58 | ФЕР09-04-012-01 | Установка металлических дверных блоков в готовые проемы |  |  | 4: м2; 5: 1.52; 6: 1; 7: 1.52 | [9 empty] | Установка металлических дверных блоков в готовые проемы
|  | Объем=1,9*0,8 | [25 empty] | Объем=1,9*0,8
| Приказ от 08.08.2022 № 648/пр п.144 табл.2 | Демонтаж (разборка) металлических, металлокомпозитных, композитных конструкций ОЗП=0,7; ЭМ=0,7 к расх.; ЗПМ=0,7; МАТ=0 к расх.; ТЗ=0,7; ТЗМ=0,7 | [27 empty] | Демонтаж (разборка) металлических, металлокомпозитных, композитных конструкций ОЗП=0,7; ЭМ=0,7 к расх.; ЗПМ=0,7; МАТ=0 к расх.; ТЗ=0,7; ТЗМ=0,7
| 1 | ОТ |  |  | 8: 23.81; 9: 0.7; 10: 25.33; 11: 36.71; 12: 929.86 | [10 empty] | ОТ
| 2 | ЭМ |  |  | 8: 14.41; 9: 0.7; 10: 15.33; 11: 12.58; 12: 192.85 | [10 empty] | ЭМ
| 3 | в т.ч. ОТм |  |  | 8: 1.97; 9: 0.7; 10: 2.1; 11: 36.71; 12: 77.09 | [10 empty] | в т.ч. ОТм
| 4 | М |  |  | 8: 25.72; 9: 0; 10: 0; 11: 8.59 | [10 empty] | М
П,Н | 01.7.04.07 | Скобяные изделия |  |  | 4: компл; 5: 0; 6: 0; 7: 0 | [19 empty] | Скобяные изделия
Н | 07.1.01.03 | Блоки дверные металлические |  |  | 4: м2; 5: 1; 6: 0; 7: 0 | [19 empty] | Блоки дверные металлические
|  | ЗТ |  |  | 4: чел.-ч; 5: 2.4; 6: 0.7; 7: 2.5536 | [11 empty] | ЗТ
|  | ЗТм |  |  | 4: чел.-ч; 5: 0.17; 6: 0.7; 7: 0.18088 | [11 empty] | ЗТм
|  | Итого по расценке |  |  | 8: 63.94; 10: 40.66; 12: 1122.71 | [12 empty] | Итого по расценке
|  | ФОТ |  |  | 10: 27.43; 12: 1006.95 | [11 empty] | ФОТ
| Пр/812-009.0-1, Приказ № 812/пр от 21.12.2020 п.25 | НР Строительные металлические конструкции |  |  | 4: %; 5: 93; 7: 93; 10: 25.51; 12: 936.46 | [11 empty] | НР Строительные металлические конструкции
| Пр/774-009.0, Приказ № 774/пр от 11.12.2020 п.16 | СП Строительные металлические конструкции |  |  | 4: %; 5: 62; 7: 62; 10: 17.01; 12: 624.31 | [11 empty] | СП Строительные металлические конструкции
|  | Всего по позиции |  |  | 10: 83.18; 12: 2683.48 | [13 empty] | Всего по позиции
59 | ФЕР09-04-003-01 | Монтаж люка противопожарного |  |  | 4: м2; 5: 0.64; 6: 1; 7: 0.64 | [9 empty] | Монтаж люка противопожарного
|  | Объем=0,8*0,8 | [25 empty] | Объем=0,8*0,8
| 1 | ОТ |  |  | 8: 19.03; 10: 12.18; 11: 36.71; 12: 447.13 | [10 empty] | ОТ
| 2 | ЭМ |  |  | 8: 0.44; 10: 0.28; 11: 12.58; 12: 3.52 | [10 empty] | ЭМ
| 3 | в т.ч. ОТм |  |  | 8: 0.16; 10: 0.1; 11: 36.71; 12: 3.67 | [10 empty] | в т.ч. ОТм
| 4 | М |  |  | 8: 2225.45; 10: 1424.29; 11: 8.59; 12: 12234.65 | [10 empty] | М
|  | ЗТ |  |  | 4: чел.-ч; 5: 1.95; 7: 1.248 | [11 empty] | ЗТ
|  | ЗТм |  |  | 4: чел.-ч; 5: 0.01; 7: 0.0064 | [11 empty] | ЗТм
|  | Итого по расценке |  |  | 8: 2244.92; 10: 1436.75; 12: 12685.3 | [12 empty] | Итого по расценке
|  | ФОТ |  |  | 10: 12.28; 12: 450.8 | [11 empty] | ФОТ
| Пр/812-009.0-1, Приказ № 812/пр от 21.12.2020 п.25 | НР Строительные металлические конструкции |  |  | % | 93 | 0.9 | 83.7 |  |  | 10.28 |  | 377.32 | [11 empty] | НР Строительные металлические конструкции
| Пр/774-009.0, Приказ № 774/пр от 11.12.2020 п.16 | СП Строительные металлические конструкции |  |  | % | 62 | 0.85 | 52.7 |  |  | 6.47 |  | 237.57 | [11 empty] | СП Строительные металлические конструкции
|  | Всего по позиции |  |  | 10: 1453.5; 12: 13300.19 | [13 empty] | Всего по позиции
60 | ФЕР09-04-013-01 | Установка противопожарных дверей: однопольных глухих |  |  | 4: м2; 5: 1.52; 6: 1; 7: 1.52 | [9 empty] | Установка противопожарных дверей: однопольных глухих
|  | Объем=1,9*0,8 | [25 empty] | Объем=1,9*0,8
| 1 | ОТ |  |  | 8: 21.13; 10: 32.12; 11: 36.71; 12: 1179.13 | [10 empty] | ОТ
| 2 | ЭМ |  |  | 8: 7.06; 10: 10.73; 11: 12.58; 12: 134.98 | [10 empty] | ЭМ
| 3 | в т.ч. ОТм |  |  | 8: 0.23; 10: 0.35; 11: 36.71; 12: 12.85 | [10 empty] | в т.ч. ОТм
| 4 | М |  |  | 8: 60.65; 10: 92.19; 11: 8.59; 12: 791.91 | [10 empty] | М
П,Н | 07.1.01.01 | Дверь противопожарная металлическая |  |  | 4: шт; 5: 0; 7: 0 | [19 empty] | Дверь противопожарная металлическая
|  | ЗТ |  |  | 4: чел.-ч; 5: 2.07; 7: 3.1464 | [11 empty] | ЗТ
|  | ЗТм |  |  | 4: чел.-ч; 5: 0.02; 7: 0.0304 | [11 empty] | ЗТм
|  | Итого по расценке |  |  | 8: 88.84; 10: 135.04; 12: 2106.02 | [12 empty] | Итого по расценке
|  | ФОТ |  |  | 10: 32.47; 12: 1191.98 | [11 empty] | ФОТ
| Пр/812-009.0-1, Приказ № 812/пр от 21.12.2020 п.25 | НР Строительные металлические конструкции |  |  | % | 93 | 0.9 | 83.7 |  |  | 27.18 |  | 997.69 | [11 empty] | НР Строительные металлические конструкции
| Пр/774-009.0, Приказ № 774/пр от 11.12.2020 п.16 | СП Строительные металлические конструкции |  |  | % | 62 | 0.85 | 52.7 |  |  | 17.11 |  | 628.17 | [11 empty] | СП Строительные металлические конструкции
|  | Всего по позиции |  |  | 10: 179.33; 12: 3731.88 | [13 empty] | Всего по позиции
Примечание: дверь размером 800х1900 мм | [28 empty] | Примечание: дверь размером 800х1900 мм
61 | ФССЦ-07.1.01.01-0018 | Дверь противопожарная металлическая однопольная ДПМ-01/60, размером 900х1900 мм |  |  | шт | 1 | 1 | 1 | 2979.76 |  | 2979.76 | 8.59 | 25596.14 | [9 empty] | Дверь противопожарная металлическая однопольная ДПМ-01/60, размером 900х1900 мм
|  | Всего по позиции |  |  | 10: 2979.76; 12: 25596.14 | [13 empty] | Всего по позиции
62 | ФЕРр61-26-1 | Перетирка штукатурки: внутренних помещений |  |  | 4: 100 м2; 5: 0.078008; 6: 1; 7: 0.078008 | [9 empty] | Перетирка штукатурки: внутренних помещений
|  | Объем=7,8008 / 100 | [25 empty] | Объем=7,8008 / 100
| 1 | ОТ |  |  | 8: 209.09; 10: 16.31; 11: 36.71; 12: 598.74 | [10 empty] | ОТ
| 2 | ЭМ |  |  | 8: 3.13; 10: 0.24; 11: 12.58; 12: 3.02 | [10 empty] | ЭМ
| 3 | в т.ч. ОТм |  |  | 8: 1.35; 10: 0.11; 11: 36.71; 12: 4.04 | [10 empty] | в т.ч. ОТм
| 4 | М |  |  | 8: 17.63; 10: 1.38; 11: 8.59; 12: 11.85 | [10 empty] | М
|  | ЗТ |  |  | 4: чел.-ч; 5: 24.2; 7: 1.8878 | [11 empty] | ЗТ
|  | ЗТм |  |  | 4: чел.-ч; 5: 0.1; 7: 0.0078008 | [11 empty] | ЗТм
|  | Итого по расценке |  |  | 8: 229.85; 10: 17.93; 12: 613.61 | [12 empty] | Итого по расценке
|  | ФОТ |  |  | 10: 16.42; 12: 602.78 | [11 empty] | ФОТ
| Пр/812-095.0-1 | НР Штукатурные работы (ремонтно-строительные) |  |  | 4: %; 5: 89; 7: 89; 10: 14.61; 12: 536.47 | [11 empty] | НР Штукатурные работы (ремонтно-строительные)
| Пр/774-095.0 | СП Штукатурные работы (ремонтно-строительные) |  |  | 4: %; 5: 44; 7: 44; 10: 7.22; 12: 265.22 | [11 empty] | СП Штукатурные работы (ремонтно-строительные)
|  | Всего по позиции |  |  | 10: 39.76; 12: 1415.3 | [13 empty] | Всего по позиции
63 | ФЕРр61-4-9 | Ремонт штукатурки потолков по камню и бетону цементно-известковым раствором, площадью отдельных мест: до 10 м2 толщиной слоя до 20 мм |  |  | 4: 100 м2; 5: 0.033432; 6: 1; 7: 0.033432 | [9 empty] | Ремонт штукатурки потолков по камню и бетону цементно-известковым раствором, площадью отдельных мест: до 10 м2 толщиной слоя до 20 мм
|  | Объем=3,3432 / 100 | [25 empty] | Объем=3,3432 / 100
| 1 | ОТ |  |  | 8: 2029.64; 10: 67.85; 11: 36.71; 12: 2490.77 | [10 empty] | ОТ
| 2 | ЭМ |  |  | 8: 22.51; 10: 0.75; 11: 12.58; 12: 9.44 | [10 empty] | ЭМ
| 3 | в т.ч. ОТм |  |  | 8: 9.72; 10: 0.32; 11: 36.71; 12: 11.75 | [10 empty] | в т.ч. ОТм
| 4 | М |  |  | 8: 1197.22; 10: 40.03; 11: 8.59; 12: 343.86 | [10 empty] | М
Н | 999-9900 | Строительный мусор |  |  | 4: т; 5: 3.38; 7: 0.113 | [19 empty] | Строительный мусор
|  | ЗТ |  |  | 4: чел.-ч; 5: 226.27; 7: 7.5647 | [11 empty] | ЗТ
|  | ЗТм |  |  | 4: чел.-ч; 5: 0.72; 7: 0.024071 | [11 empty] | ЗТм
|  | Итого по расценке |  |  | 8: 3249.37; 10: 108.63; 12: 2844.07 | [12 empty] | Итого по расценке
|  | ФОТ |  |  | 10: 68.17; 12: 2502.52 | [11 empty] | ФОТ
| Пр/812-095.0-1 | НР Штукатурные работы (ремонтно-строительные) |  |  | 4: %; 5: 89; 7: 89; 10: 60.67; 12: 2227.24 | [11 empty] | НР Штукатурные работы (ремонтно-строительные)
| Пр/774-095.0 | СП Штукатурные работы (ремонтно-строительные) |  |  | 4: %; 5: 44; 7: 44; 10: 29.99; 12: 1101.11 | [11 empty] | СП Штукатурные работы (ремонтно-строительные)
|  | Всего по позиции |  |  | 10: 199.29; 12: 6172.42 | [13 empty] | Всего по позиции
64 | ФЕР15-04-005-02 | Окраска поливинилацетатными водоэмульсионными составами простая по штукатурке и сборным конструкциям: потолков, подготовленным под окраску |  |  | 4: 100 м2; 5: 0.11144; 6: 1; 7: 0.11144 | [9 empty] | Окраска поливинилацетатными водоэмульсионными составами простая по штукатурке и сборным конструкциям: потолков, подготовленным под окраску
|  | Объем=11,144 / 100 | [25 empty] | Объем=11,144 / 100
| 1 | ОТ |  |  | 8: 138.14; 10: 15.39; 11: 36.71; 12: 564.97 | [10 empty] | ОТ
| 2 | ЭМ |  |  | 8: 6.22; 10: 0.69; 11: 12.58; 12: 8.68 | [10 empty] | ЭМ
| 3 | в т.ч. ОТм |  |  | 8: 1.18; 10: 0.13; 11: 36.71; 12: 4.77 | [10 empty] | в т.ч. ОТм
| 4 | М |  |  | 8: 47.69; 10: 5.31; 11: 8.59; 12: 45.61 | [10 empty] | М
Н | 14.3.02.01 | Краска водоэмульсионная |  |  | 4: т; 5: 0.052; 7: 0.0057949 | [19 empty] | Краска водоэмульсионная
|  | ЗТ |  |  | 4: чел.-ч; 5: 15.4; 7: 1.7162 | [11 empty] | ЗТ
|  | ЗТм |  |  | 4: чел.-ч; 5: 0.1; 7: 0.011144 | [11 empty] | ЗТм
|  | Итого по расценке |  |  | 8: 192.05; 10: 21.39; 12: 619.26 | [12 empty] | Итого по расценке
|  | ФОТ |  |  | 10: 15.52; 12: 569.74 | [11 empty] | ФОТ
| Пр/812-015.0-1, Приказ № 812/пр от 21.12.2020 п.25 | НР Отделочные работы |  |  | % | 100 | 0.9 | 90 |  |  | 13.97 |  | 512.77 | [11 empty] | НР Отделочные работы
| Пр/774-015.0, Приказ № 774/пр от 11.12.2020 п.16 | СП Отделочные работы |  |  | % | 49 | 0.85 | 41.65 |  |  | 6.46 |  | 237.3 | [11 empty] | СП Отделочные работы
|  | Всего по позиции |  |  | 10: 41.82; 12: 1369.33 | [13 empty] | Всего по позиции
65 | ФССЦ-14.3.02.01-0222 | Краска водоэмульсионная для внутренних работ ВАК-14 универсальная латексная полиакрилатная |  |  | т | 0.005795 | 1 | 0.005795 | 18883.39 |  | 109.43 | 8.59 | 940 | [9 empty] | Краска водоэмульсионная для внутренних работ ВАК-14 универсальная латексная полиакрилатная
|  | Всего по позиции |  |  | 10: 109.43; 12: 940 | [13 empty] | Всего по позиции
66 | ФЕР11-01-011-01 | Устройство стяжек: цементных толщиной 20 мм |  |  | 4: 100 м2; 5: 0.10504; 6: 1; 7: 0.10504 | [9 empty] | Устройство стяжек: цементных толщиной 20 мм
|  | Объем=10,504 / 100 | [25 empty] | Объем=10,504 / 100
| 1 | ОТ |  |  | 8: 282.66; 10: 29.69; 11: 36.71; 12: 1089.92 | [10 empty] | ОТ
| 2 | ЭМ |  |  | 8: 43.61; 10: 4.58; 11: 12.58; 12: 57.62 | [10 empty] | ЭМ
| 3 | в т.ч. ОТм |  |  | 8: 17.15; 10: 1.8; 11: 36.71; 12: 66.08 | [10 empty] | в т.ч. ОТм
| 4 | М |  |  | 8: 8.54; 10: 0.9; 11: 8.59; 12: 7.73 | [10 empty] | М
Н | 04.3.01.09 | Раствор готовый кладочный тяжелый цементный |  |  | 4: м3; 5: 2.04; 7: 0.21428 | [19 empty] | Раствор готовый кладочный тяжелый цементный
|  | ЗТ |  |  | 4: чел.-ч; 5: 35.6; 7: 3.7394 | [11 empty] | ЗТ
|  | ЗТм |  |  | 4: чел.-ч; 5: 1.27; 7: 0.1334 | [11 empty] | ЗТм
|  | Итого по расценке |  |  | 8: 334.81; 10: 35.17; 12: 1155.27 | [12 empty] | Итого по расценке
|  | ФОТ |  |  | 10: 31.49; 12: 1156 | [11 empty] | ФОТ
| Пр/812-011.0-1, Приказ № 812/пр от 21.12.2020 п.25 | НР Полы |  |  | % | 112 | 0.9 | 100.8 |  |  | 31.74 |  | 1165.25 | [11 empty] | НР Полы
| Пр/774-011.0, Приказ № 774/пр от 11.12.2020 п.16 | СП Полы |  |  | % | 65 | 0.85 | 55.25 |  |  | 17.4 |  | 638.69 | [11 empty] | СП Полы
|  | Всего по позиции |  |  | 10: 84.31; 12: 2959.21 | [13 empty] | Всего по позиции
67 | ФССЦ-04.3.01.09-0016 | Раствор готовый кладочный, цементный, М200 |  |  | м3 | 0.21428 | 1 | 0.21428 | 600 |  | 128.57 | 8.59 | 1104.42 | [9 empty] | Раствор готовый кладочный, цементный, М200
|  | Всего по позиции |  |  | 10: 128.57; 12: 1104.42 | [13 empty] | Всего по позиции
Примечание: окраска пола | [28 empty] | Примечание: окраска пола
68 | ФЕР15-04-024-08 | Простая окраска масляными составами по штукатурке и сборным конструкциям: стен, подготовленных под окраску |  |  | 4: 100 м2; 5: 0.10504; 6: 1; 7: 0.10504 | [9 empty] | Простая окраска масляными составами по штукатурке и сборным конструкциям: стен, подготовленных под окраску
|  | Объем=10,504 / 100 | [25 empty] | Объем=10,504 / 100
| 1 | ОТ |  |  | 8: 167.81; 10: 17.63; 11: 36.71; 12: 647.2 | [10 empty] | ОТ
| 2 | ЭМ |  |  | 8: 3.6; 10: 0.38; 11: 12.58; 12: 4.78 | [10 empty] | ЭМ
| 3 | в т.ч. ОТм |  |  | 8: 0.72; 10: 0.08; 11: 36.71; 12: 2.94 | [10 empty] | в т.ч. ОТм
| 4 | М |  |  | 8: 72.76; 10: 7.64; 11: 8.59; 12: 65.63 | [10 empty] | М
Н | 14.4.02.04 | Краски для внутренних работ масляные готовые к применению |  |  | 4: т; 5: 0.0267; 7: 0.0028046 | [19 empty] | Краски для внутренних работ масляные готовые к применению
Н | 14.5.05.01 | Олифы комбинированные |  |  | 4: т; 5: 0.0103; 7: 0.0010819 | [19 empty] | Олифы комбинированные
|  | ЗТ |  |  | 4: чел.-ч; 5: 19.2; 7: 2.0168 | [11 empty] | ЗТ
|  | ЗТм |  |  | 4: чел.-ч; 5: 0.06; 7: 0.0063024 | [11 empty] | ЗТм
|  | Итого по расценке |  |  | 8: 244.17; 10: 25.65; 12: 717.61 | [12 empty] | Итого по расценке
|  | ФОТ |  |  | 10: 17.71; 12: 650.14 | [11 empty] | ФОТ
| Пр/812-015.0-1, Приказ № 812/пр от 21.12.2020 п.25 | НР Отделочные работы |  |  | % | 100 | 0.9 | 90 |  |  | 15.94 |  | 585.13 | [11 empty] | НР Отделочные работы
| Пр/774-015.0, Приказ № 774/пр от 11.12.2020 п.16 | СП Отделочные работы |  |  | % | 49 | 0.85 | 41.65 |  |  | 7.38 |  | 270.78 | [11 empty] | СП Отделочные работы
|  | Всего по позиции |  |  | 10: 48.97; 12: 1573.52 | [13 empty] | Всего по позиции
69 | ФССЦ-14.4.02.04-0173 | Краска масляная готовая к применению для наружных и внутренних работ МА-15, охра |  |  | т | 0.002805 | 1 | 0.002805 | 17496 |  | 49.08 | 8.59 | 421.6 | [9 empty] | Краска масляная готовая к применению для наружных и внутренних работ МА-15, охра
|  | Всего по позиции |  |  | 10: 49.08; 12: 421.6 | [13 empty] | Всего по позиции
70 | ФЕРр61-26-1 | Перетирка штукатурки: внутренних помещений |  |  | 4: 100 м2; 5: 0.19818; 6: 1; 7: 0.19818 | [9 empty] | Перетирка штукатурки: внутренних помещений
|  | Объем=19,8184 / 100 | [25 empty] | Объем=19,8184 / 100
| 1 | ОТ |  |  | 8: 209.09; 10: 41.44; 11: 36.71; 12: 1521.26 | [10 empty] | ОТ
| 2 | ЭМ |  |  | 8: 3.13; 10: 0.62; 11: 12.58; 12: 7.8 | [10 empty] | ЭМ
| 3 | в т.ч. ОТм |  |  | 8: 1.35; 10: 0.27; 11: 36.71; 12: 9.91 | [10 empty] | в т.ч. ОТм
| 4 | М |  |  | 8: 17.63; 10: 3.49; 11: 8.59; 12: 29.98 | [10 empty] | М
|  | ЗТ |  |  | 4: чел.-ч; 5: 24.2; 7: 4.7961 | [11 empty] | ЗТ
|  | ЗТм |  |  | 4: чел.-ч; 5: 0.1; 7: 0.019818 | [11 empty] | ЗТм
|  | Итого по расценке |  |  | 8: 229.85; 10: 45.55; 12: 1559.04 | [12 empty] | Итого по расценке
|  | ФОТ |  |  | 10: 41.71; 12: 1531.17 | [11 empty] | ФОТ
| Пр/812-095.0-1 | НР Штукатурные работы (ремонтно-строительные) |  |  | 4: %; 5: 89; 7: 89; 10: 37.12; 12: 1362.74 | [11 empty] | НР Штукатурные работы (ремонтно-строительные)
| Пр/774-095.0 | СП Штукатурные работы (ремонтно-строительные) |  |  | 4: %; 5: 44; 7: 44; 10: 18.35; 12: 673.71 | [11 empty] | СП Штукатурные работы (ремонтно-строительные)
|  | Всего по позиции |  |  | 10: 101.02; 12: 3595.49 | [13 empty] | Всего по позиции
71 | ФЕРр61-2-7 | Ремонт штукатурки внутренних стен по камню и бетону цементно-известковым раствором, площадью отдельных мест: до 1 м2 толщиной слоя до 20 мм |  |  | 4: 100 м2; 5: 0.084936; 6: 1; 7: 0.084936 | [9 empty] | Ремонт штукатурки внутренних стен по камню и бетону цементно-известковым раствором, площадью отдельных мест: до 1 м2 толщиной слоя до 20 мм
|  | Объем=8,4936 / 100 | [25 empty] | Объем=8,4936 / 100
| 1 | ОТ |  |  | 8: 2007.68; 10: 170.52; 11: 36.71; 12: 6259.79 | [10 empty] | ОТ
| 2 | ЭМ |  |  | 8: 20.94; 10: 1.78; 11: 12.58; 12: 22.39 | [10 empty] | ЭМ
| 3 | в т.ч. ОТм |  |  | 8: 9.05; 10: 0.77; 11: 36.71; 12: 28.27 | [10 empty] | в т.ч. ОТм
| 4 | М |  |  | 8: 1140.25; 10: 96.85; 11: 8.59; 12: 831.94 | [10 empty] | М
Н | 999-9900 | Строительный мусор |  |  | 4: т; 5: 3.38; 7: 0.28708 | [19 empty] | Строительный мусор
|  | ЗТ |  |  | 4: чел.-ч; 5: 226.6; 7: 19.2465 | [11 empty] | ЗТ
|  | ЗТм |  |  | 4: чел.-ч; 5: 0.67; 7: 0.056907 | [11 empty] | ЗТм
|  | Итого по расценке |  |  | 8: 3168.87; 10: 269.15; 12: 7114.12 | [12 empty] | Итого по расценке
|  | ФОТ |  |  | 10: 171.29; 12: 6288.06 | [11 empty] | ФОТ
| Пр/812-095.0-1 | НР Штукатурные работы (ремонтно-строительные) |  |  | 4: %; 5: 89; 7: 89; 10: 152.45; 12: 5596.37 | [11 empty] | НР Штукатурные работы (ремонтно-строительные)
| Пр/774-095.0 | СП Штукатурные работы (ремонтно-строительные) |  |  | 4: %; 5: 44; 7: 44; 10: 75.37; 12: 2766.75 | [11 empty] | СП Штукатурные работы (ремонтно-строительные)
|  | Всего по позиции |  |  | 10: 496.97; 12: 15477.24 | [13 empty] | Всего по позиции
72 | ФЕР15-04-005-01 | Окраска поливинилацетатными водоэмульсионными составами простая по штукатурке и сборным конструкциям: стен, подготовленным под окраску |  |  | 4: 100 м2; 5: 0.28312; 6: 1; 7: 0.28312 | [9 empty] | Окраска поливинилацетатными водоэмульсионными составами простая по штукатурке и сборным конструкциям: стен, подготовленным под окраску
|  | Объем=28,312 / 100 | [25 empty] | Объем=28,312 / 100
| 1 | ОТ |  |  | 8: 123.79; 10: 35.05; 11: 36.71; 12: 1286.69 | [10 empty] | ОТ
| 2 | ЭМ |  |  | 8: 5.57; 10: 1.58; 11: 12.58; 12: 19.88 | [10 empty] | ЭМ
| 3 | в т.ч. ОТм |  |  | 8: 1.07; 10: 0.3; 11: 36.71; 12: 11.01 | [10 empty] | в т.ч. ОТм
| 4 | М |  |  | 8: 43.35; 10: 12.27; 11: 8.59; 12: 105.4 | [10 empty] | М
Н | 14.3.02.01 | Краска водоэмульсионная |  |  | 4: т; 5: 0.052; 7: 0.014722 | [19 empty] | Краска водоэмульсионная
|  | ЗТ |  |  | 4: чел.-ч; 5: 13.8; 7: 3.9071 | [11 empty] | ЗТ
|  | ЗТм |  |  | 4: чел.-ч; 5: 0.09; 7: 0.025481 | [11 empty] | ЗТм
|  | Итого по расценке |  |  | 8: 172.71; 10: 48.9; 12: 1411.97 | [12 empty] | Итого по расценке
|  | ФОТ |  |  | 10: 35.35; 12: 1297.7 | [11 empty] | ФОТ
| Пр/812-015.0-1, Приказ № 812/пр от 21.12.2020 п.25 | НР Отделочные работы |  |  | % | 100 | 0.9 | 90 |  |  | 31.82 |  | 1167.93 | [11 empty] | НР Отделочные работы
| Пр/774-015.0, Приказ № 774/пр от 11.12.2020 п.16 | СП Отделочные работы |  |  | % | 49 | 0.85 | 41.65 |  |  | 14.72 |  | 540.49 | [11 empty] | СП Отделочные работы
|  | Всего по позиции |  |  | 10: 95.44; 12: 3120.39 | [13 empty] | Всего по позиции
73 | ФССЦ-14.3.02.01-0222 | Краска водоэмульсионная для внутренних работ ВАК-14 универсальная латексная полиакрилатная |  |  | т | 0.014722 | 1 | 0.014722 | 18883.39 |  | 278 | 8.59 | 2388.02 | [9 empty] | Краска водоэмульсионная для внутренних работ ВАК-14 универсальная латексная полиакрилатная
|  | Всего по позиции |  |  | 10: 278; 12: 2388.02 | [13 empty] | Всего по позиции
74 | ФЕР15-04-030-02 | Масляная окраска металлических поверхностей: больших (кроме кровель), количество окрасок 2 |  |  | 4: 100 м2; 5: 0.04; 6: 1; 7: 0.04 | [9 empty] | Масляная окраска металлических поверхностей: больших (кроме кровель), количество окрасок 2
|  | Объем=4 / 100 | [25 empty] | Объем=4 / 100
| 1 | ОТ |  |  | 8: 98.35; 10: 3.93; 11: 36.71; 12: 144.27 | [10 empty] | ОТ
| 2 | ЭМ |  |  | 8: 2.28; 10: 0.09; 11: 12.58; 12: 1.13 | [10 empty] | ЭМ
| 3 | в т.ч. ОТм |  |  | 8: 0.49; 10: 0.02; 11: 36.71; 12: 0.73 | [10 empty] | в т.ч. ОТм
| 4 | М |  |  | 8: 104.5; 10: 4.18; 11: 8.59; 12: 35.91 | [10 empty] | М
Н | 14.4.02.04 | Краски для внутренних работ масляные готовые к применению |  |  | 4: т; 5: 0.0273; 7: 0.001092 | [19 empty] | Краски для внутренних работ масляные готовые к применению
|  | ЗТ |  |  | 4: чел.-ч; 5: 11.1; 7: 0.444 | [11 empty] | ЗТ
|  | ЗТм |  |  | 4: чел.-ч; 5: 0.04; 7: 0.0016 | [11 empty] | ЗТм
|  | Итого по расценке |  |  | 8: 205.13; 10: 8.2; 12: 181.31 | [12 empty] | Итого по расценке
|  | ФОТ |  |  | 10: 3.95; 12: 145 | [11 empty] | ФОТ
| Пр/812-015.0-1, Приказ № 812/пр от 21.12.2020 п.25 | НР Отделочные работы |  |  | % | 100 | 0.9 | 90 |  |  | 3.56 |  | 130.5 | [11 empty] | НР Отделочные работы
| Пр/774-015.0, Приказ № 774/пр от 11.12.2020 п.16 | СП Отделочные работы |  |  | % | 49 | 0.85 | 41.65 |  |  | 1.65 |  | 60.39 | [11 empty] | СП Отделочные работы
|  | Всего по позиции |  |  | 10: 13.41; 12: 372.2 | [13 empty] | Всего по позиции
75 | ФССЦ-14.4.02.04-0015 | Краска масляная для внутренних работ МА-015, черная густотертая |  |  | т | 0.001092 | 1 | 0.001092 | 15707 |  | 17.15 | 8.59 | 147.32 | [9 empty] | Краска масляная для внутренних работ МА-015, черная густотертая
|  | Всего по позиции |  |  | 10: 17.15; 12: 147.32 | [13 empty] | Всего по позиции
76 | ФЕР46-03-009-07 | Пробивка в кирпичных стенах отверстий круглых диаметром: до 50 мм при толщине стен до 25 см |  |  | 4: 100 шт; 5: 0.1; 6: 1; 7: 0.1 | [9 empty] | Пробивка в кирпичных стенах отверстий круглых диаметром: до 50 мм при толщине стен до 25 см
|  | Объем=10 / 100 | [25 empty] | Объем=10 / 100
| 1 | ОТ |  |  | 8: 466.62; 10: 46.66; 11: 36.71; 12: 1712.89 | [10 empty] | ОТ
| 2 | ЭМ |  |  | 8: 713.6; 10: 71.36; 11: 12.58; 12: 897.71 | [10 empty] | ЭМ
|  | ЗТ |  |  | 4: чел.-ч; 5: 50.83; 7: 5.083 | [11 empty] | ЗТ
|  | Итого по расценке |  |  | 8: 1180.22; 10: 118.02; 12: 2610.6 | [12 empty] | Итого по расценке
|  | ФОТ |  |  | 10: 46.66; 12: 1712.89 | [11 empty] | ФОТ
| Пр/812-040.1-1 | НР Работы по реконструкции зданий и сооружений: усиление и замена существующих конструкций, возведение отдельных конструктивных элементов |  |  | 4: %; 5: 103; 7: 103; 10: 48.06; 12: 1764.28 | [11 empty] | НР Работы по реконструкции зданий и сооружений: усиление и замена существующих конструкций, возведение отдельных конструктивных элементов
| Пр/774-040.1 | СП Работы по реконструкции зданий и сооружений: усиление и замена существующих конструкций, возведение отдельных конструктивных элементов |  |  | 4: %; 5: 59; 7: 59; 10: 27.53; 12: 1010.61 | [11 empty] | СП Работы по реконструкции зданий и сооружений: усиление и замена существующих конструкций, возведение отдельных конструктивных элементов
|  | Всего по позиции |  |  | 10: 193.61; 12: 5385.49 | [13 empty] | Всего по позиции
77 | ФЕР46-04-001-02 | Разборка: бетонных фундаментов |  |  | 4: м3; 5: 0.27; 6: 1; 7: 0.27 | [9 empty] | Разборка: бетонных фундаментов
| 1 | ОТ |  |  | 8: 73.27; 10: 19.78; 11: 36.71; 12: 726.12 | [10 empty] | ОТ
| 2 | ЭМ |  |  | 8: 147.31; 10: 39.77; 11: 12.58; 12: 500.31 | [10 empty] | ЭМ
Н | 999-9900 | Строительный мусор |  |  | 4: т; 5: 2.4; 7: 0.648 | [19 empty] | Строительный мусор
|  | ЗТ |  |  | 4: чел.-ч; 5: 8.27; 7: 2.2329 | [11 empty] | ЗТ
|  | Итого по расценке |  |  | 8: 220.58; 10: 59.55; 12: 1226.43 | [12 empty] | Итого по расценке
|  | ФОТ |  |  | 10: 19.78; 12: 726.12 | [11 empty] | ФОТ
| Пр/812-040.2-1 | НР Работы по реконструкции зданий и сооружений: разборка отдельных конструктивных элементов здания (сооружения), а также зданий (сооружений) в целом |  |  | 4: %; 5: 91; 7: 91; 10: 18; 12: 660.77 | [11 empty] | НР Работы по реконструкции зданий и сооружений: разборка отдельных конструктивных элементов здания (сооружения), а также зданий (сооружений) в целом
| Пр/774-040.2 | СП Работы по реконструкции зданий и сооружений: разборка отдельных конструктивных элементов здания (сооружения), а также зданий (сооружений) в целом |  |  | 4: %; 5: 52; 7: 52; 10: 10.29; 12: 377.58 | [11 empty] | СП Работы по реконструкции зданий и сооружений: разборка отдельных конструктивных элементов здания (сооружения), а также зданий (сооружений) в целом
|  | Всего по позиции |  |  | 10: 87.84; 12: 2264.78 | [13 empty] | Всего по позиции
78 | ФЕР11-01-011-01 | Устройство стяжек: цементных толщиной 20 мм |  |  | 4: 100 м2; 5: 0.026815; 6: 1; 7: 0.026815 | [9 empty] | Устройство стяжек: цементных толщиной 20 мм
|  | Объем=2,6815 / 100 | [25 empty] | Объем=2,6815 / 100
| 1 | ОТ |  |  | 8: 282.66; 10: 7.58; 11: 36.71; 12: 278.26 | [10 empty] | ОТ
| 2 | ЭМ |  |  | 8: 43.61; 10: 1.17; 11: 12.58; 12: 14.72 | [10 empty] | ЭМ
| 3 | в т.ч. ОТм |  |  | 8: 17.15; 10: 0.46; 11: 36.71; 12: 16.89 | [10 empty] | в т.ч. ОТм
| 4 | М |  |  | 8: 8.54; 10: 0.23; 11: 8.59; 12: 1.98 | [10 empty] | М
Н | 04.3.01.09 | Раствор готовый кладочный тяжелый цементный |  |  | 4: м3; 5: 2.04; 7: 0.054703 | [19 empty] | Раствор готовый кладочный тяжелый цементный
|  | ЗТ |  |  | 4: чел.-ч; 5: 35.6; 7: 0.95461 | [11 empty] | ЗТ
|  | ЗТм |  |  | 4: чел.-ч; 5: 1.27; 7: 0.034055 | [11 empty] | ЗТм
|  | Итого по расценке |  |  | 8: 334.81; 10: 8.98; 12: 294.96 | [12 empty] | Итого по расценке
|  | ФОТ |  |  | 10: 8.04; 12: 295.15 | [11 empty] | ФОТ
| Пр/812-011.0-1, Приказ № 812/пр от 21.12.2020 п.25 | НР Полы |  |  | % | 112 | 0.9 | 100.8 |  |  | 8.1 |  | 297.51 | [11 empty] | НР Полы
| Пр/774-011.0, Приказ № 774/пр от 11.12.2020 п.16 | СП Полы |  |  | % | 65 | 0.85 | 55.25 |  |  | 4.44 |  | 163.07 | [11 empty] | СП Полы
|  | Всего по позиции |  |  | 10: 21.52; 12: 755.54 | [13 empty] | Всего по позиции
79 | ФССЦ-04.3.01.09-0016 | Раствор готовый кладочный, цементный, М200 |  |  | м3 | 0.054703 | 1 | 0.054703 | 600 |  | 32.82 | 8.59 | 281.92 | [9 empty] | Раствор готовый кладочный, цементный, М200
|  | Всего по позиции |  |  | 10: 32.82; 12: 281.92 | [13 empty] | Всего по позиции
Примечание: монтаж обрамлений ДШ | [28 empty] | Примечание: монтаж обрамлений ДШ
80 | ФЕР09-06-001-02 | Монтаж: лотков, решеток, затворов из полосовой и тонколистовой стали |  |  | 4: т; 5: 0.5045; 6: 1; 7: 0.5045 | [9 empty] | Монтаж: лотков, решеток, затворов из полосовой и тонколистовой стали
|  | Объем=504,5/1000 | [25 empty] | Объем=504,5/1000
| 1 | ОТ |  |  | 8: 397.5; 10: 200.54; 11: 36.71; 12: 7361.82 | [10 empty] | ОТ
| 2 | ЭМ |  |  | 8: 112.75; 10: 56.88; 11: 12.58; 12: 715.55 | [10 empty] | ЭМ
| 3 | в т.ч. ОТм |  |  | 8: 3.82; 10: 1.93; 11: 36.71; 12: 70.85 | [10 empty] | в т.ч. ОТм
| 4 | М |  |  | 8: 81.96; 10: 41.35; 11: 8.59; 12: 355.2 | [10 empty] | М
Н | 07.2.07.13 | Конструкции стальные |  |  | 4: т; 5: 1; 7: 0.5045 | [19 empty] | Конструкции стальные
|  | ЗТ |  |  | 4: чел.-ч; 5: 46.6; 7: 23.5097 | [11 empty] | ЗТ
|  | ЗТм |  |  | 4: чел.-ч; 5: 0.31; 7: 0.1564 | [11 empty] | ЗТм
|  | Итого по расценке |  |  | 8: 592.21; 10: 298.77; 12: 8432.57 | [12 empty] | Итого по расценке
|  | ФОТ |  |  | 10: 202.47; 12: 7432.67 | [11 empty] | ФОТ
| Пр/812-009.0-1, Приказ № 812/пр от 21.12.2020 п.25 | НР Строительные металлические конструкции |  |  | % | 93 | 0.9 | 83.7 |  |  | 169.47 |  | 6221.14 | [11 empty] | НР Строительные металлические конструкции
| Пр/774-009.0, Приказ № 774/пр от 11.12.2020 п.16 | СП Строительные металлические конструкции |  |  | % | 62 | 0.85 | 52.7 |  |  | 106.7 |  | 3917.02 | [11 empty] | СП Строительные металлические конструкции
|  | Всего по позиции |  |  | 10: 574.94; 12: 18570.73 | [13 empty] | Всего по позиции
81 | ФССЦ-08.4.01.02-0013 | Детали закладные и накладные, изготовленные с применением сварки, гнутья, сверления (пробивки) отверстий (при наличии одной из этих операций или всего перечня в любых сочетаниях), поставляемые отдельно |  |  | т | 0.5045 | 1 | 0.5045 | 6800 |  | 3430.6 | 8.59 | 29468.85 | [9 empty] | Детали закладные и накладные, изготовленные с применением сварки, гнутья, сверления (пробивки) отверстий (при наличии одной из этих операций или всего перечня в любых сочетаниях), поставляемые отдельно
|  | Объем=504,5/1000 | [25 empty] | Объем=504,5/1000
|  | Всего по позиции |  |  | 10: 3430.6; 12: 29468.85 | [13 empty] | Всего по позиции
82 | ФЕРр53-21-14 | Устройство чеканки и расшивка швов цокольных панелей с внутренней стороны раствором |  |  | 4: 100 м; 5: 0.423; 6: 1; 7: 0.423 | [9 empty] | Устройство чеканки и расшивка швов цокольных панелей с внутренней стороны раствором
|  | Объем=42,3 / 100 | [25 empty] | Объем=42,3 / 100
| 1 | ОТ |  |  | 8: 121.92; 10: 51.57; 11: 36.71; 12: 1893.13 | [10 empty] | ОТ
| 2 | ЭМ |  |  | 8: 5.26; 10: 2.22; 11: 12.58; 12: 27.93 | [10 empty] | ЭМ
| 3 | в т.ч. ОТм |  |  | 8: 0.93; 10: 0.39; 11: 36.71; 12: 14.32 | [10 empty] | в т.ч. ОТм
| 4 | М |  |  | 8: 10.4; 10: 4.4; 11: 8.59; 12: 37.8 | [10 empty] | М
|  | ЗТ |  |  | 4: чел.-ч; 5: 12.29; 7: 5.1987 | [11 empty] | ЗТ
|  | ЗТм |  |  | 4: чел.-ч; 5: 0.08; 7: 0.03384 | [11 empty] | ЗТм
|  | Итого по расценке |  |  | 8: 137.58; 10: 58.19; 12: 1958.86 | [12 empty] | Итого по расценке
|  | ФОТ |  |  | 10: 51.96; 12: 1907.45 | [11 empty] | ФОТ
| Пр/812-087.0-1 | НР Стены (ремонтно-строительные) |  |  | 4: %; 5: 92; 7: 92; 10: 47.8; 12: 1754.85 | [11 empty] | НР Стены (ремонтно-строительные)
| Пр/774-087.0 | СП Стены (ремонтно-строительные) |  |  | 4: %; 5: 52; 7: 52; 10: 27.02; 12: 991.87 | [11 empty] | СП Стены (ремонтно-строительные)
|  | Всего по позиции |  |  | 10: 133.01; 12: 4705.58 | [13 empty] | Всего по позиции
Примечание: монтаж портальных пластин | [28 empty] | Примечание: монтаж портальных пластин
83 | ФЕР09-06-001-02 | Монтаж: лотков, решеток, затворов из полосовой и тонколистовой стали |  |  | 4: т; 5: 0.1405; 6: 1; 7: 0.1405 | [9 empty] | Монтаж: лотков, решеток, затворов из полосовой и тонколистовой стали
|  | Объем=140,5/1000 | [25 empty] | Объем=140,5/1000
| 1 | ОТ |  |  | 8: 397.5; 10: 55.85; 11: 36.71; 12: 2050.25 | [10 empty] | ОТ
| 2 | ЭМ |  |  | 8: 112.75; 10: 15.84; 11: 12.58; 12: 199.27 | [10 empty] | ЭМ
| 3 | в т.ч. ОТм |  |  | 8: 3.82; 10: 0.54; 11: 36.71; 12: 19.82 | [10 empty] | в т.ч. ОТм
| 4 | М |  |  | 8: 81.96; 10: 11.52; 11: 8.59; 12: 98.96 | [10 empty] | М
Н | 07.2.07.13 | Конструкции стальные |  |  | 4: т; 5: 1; 7: 0.1405 | [19 empty] | Конструкции стальные
|  | ЗТ |  |  | 4: чел.-ч; 5: 46.6; 7: 6.5473 | [11 empty] | ЗТ
|  | ЗТм |  |  | 4: чел.-ч; 5: 0.31; 7: 0.043555 | [11 empty] | ЗТм
|  | Итого по расценке |  |  | 8: 592.21; 10: 83.21; 12: 2348.48 | [12 empty] | Итого по расценке
|  | ФОТ |  |  | 10: 56.39; 12: 2070.07 | [11 empty] | ФОТ
| Пр/812-009.0-1, Приказ № 812/пр от 21.12.2020 п.25 | НР Строительные металлические конструкции |  |  | % | 93 | 0.9 | 83.7 |  |  | 47.2 |  | 1732.65 | [11 empty] | НР Строительные металлические конструкции
| Пр/774-009.0, Приказ № 774/пр от 11.12.2020 п.16 | СП Строительные металлические конструкции |  |  | % | 62 | 0.85 | 52.7 |  |  | 29.72 |  | 1090.93 | [11 empty] | СП Строительные металлические конструкции
|  | Всего по позиции |  |  | 10: 160.13; 12: 5172.06 | [13 empty] | Всего по позиции
84 | ФССЦ-08.4.01.02-0013 | Детали закладные и накладные, изготовленные с применением сварки, гнутья, сверления (пробивки) отверстий (при наличии одной из этих операций или всего перечня в любых сочетаниях), поставляемые отдельно |  |  | т | 0.1405 | 1 | 0.1405 | 6800 |  | 955.4 | 8.59 | 8206.89 | [9 empty] | Детали закладные и накладные, изготовленные с применением сварки, гнутья, сверления (пробивки) отверстий (при наличии одной из этих операций или всего перечня в любых сочетаниях), поставляемые отдельно
|  | Объем=140,5/1000 | [25 empty] | Объем=140,5/1000
|  | Всего по позиции |  |  | 10: 955.4; 12: 8206.89 | [13 empty] | Всего по позиции
85 | ФЕР13-06-004-01 | Обеспыливание поверхности |  |  | 4: м2; 5: 171.736; 6: 1; 7: 171.736 | [9 empty] | Обеспыливание поверхности
| 1 | ОТ |  |  | 8: 0.6; 10: 103.04; 11: 36.71; 12: 3782.6 | [10 empty] | ОТ
| 2 | ЭМ |  |  | 8: 0.33; 10: 56.67; 11: 12.58; 12: 712.91 | [10 empty] | ЭМ
|  | ЗТ |  |  | 4: чел.-ч; 5: 0.07; 7: 12.0215 | [11 empty] | ЗТ
|  | Итого по расценке |  |  | 8: 0.93; 10: 159.71; 12: 4495.51 | [12 empty] | Итого по расценке
|  | ФОТ |  |  | 10: 103.04; 12: 3782.6 | [11 empty] | ФОТ
| Пр/812-013.0-1, Приказ № 812/пр от 21.12.2020 п.25 | НР Защита строительных конструкций и оборудования от коррозии |  |  | % | 94 | 0.9 | 84.6 |  |  | 87.17 |  | 3200.08 | [11 empty] | НР Защита строительных конструкций и оборудования от коррозии
| Пр/774-013.0, Приказ № 774/пр от 11.12.2020 п.16 | СП Защита строительных конструкций и оборудования от коррозии |  |  | % | 51 | 0.85 | 43.35 |  |  | 44.67 |  | 1639.76 | [11 empty] | СП Защита строительных конструкций и оборудования от коррозии
|  | Всего по позиции |  |  | 10: 291.55; 12: 9335.35 | [13 empty] | Всего по позиции
86 | ФССЦпг-01-01-01-041 | Погрузо-разгрузочные работы при автомобильных перевозках: Погрузка мусора строительного с погрузкой вручную |  |  | 1 т груза | 0.4076 | 1 | 0.4076 | 42.98 |  | 17.52 | 12.58 | 220.4 | [9 empty] | Погрузо-разгрузочные работы при автомобильных перевозках: Погрузка мусора строительного с погрузкой вручную
|  | Всего по позиции |  |  | 10: 17.52; 12: 220.4 | [13 empty] | Всего по позиции
87 | ФССЦпг-03-01-01-015 | Перевозка грузов автомобилями бортовыми грузоподъемностью до 15 т на расстояние: I класс груза до 15 км |  |  | 1 т груза | 0.4076 | 1 | 0.4076 | 14.03 |  | 5.72 | 13.22 | 75.62 | [9 empty] | Перевозка грузов автомобилями бортовыми грузоподъемностью до 15 т на расстояние: I класс груза до 15 км
|  | Всего по позиции |  |  | 10: 5.72; 12: 75.62 | [13 empty] | Всего по позиции
|  | Итого по разделу 3 Строительные работы |  |  | 10: 12325.71 | [17 empty] | Итого по разделу 3 Строительные работы
Раздел 4. Диспетчеризация | [21 empty] | Раздел 4. Диспетчеризация
Примечание: демонтаж лифтового блока, грозозащиты, пер. устр-ва кабины | [28 empty] | Примечание: демонтаж лифтового блока, грозозащиты, пер. устр-ва кабины
88 | ФЕРм11-03-001-01 | Приборы, устанавливаемые на металлоконструкциях, щитах и пультах, масса: до 5 кг |  |  | 4: шт; 5: 3; 6: 1; 7: 3 | [9 empty] | Приборы, устанавливаемые на металлоконструкциях, щитах и пультах, масса: до 5 кг
|  | Объем=2+1 | [25 empty] | Объем=2+1
| Приказ от 08.08.2022 № 648/пр п.145 табл.3 | Демонтаж оборудования, не пригодного для дальнейшего использования (предназначено в лом), без разборки и резки ОЗП=0,3; ЭМ=0,3 к расх.; ЗПМ=0,3; МАТ=0 к расх.; ТЗ=0,3; ТЗМ=0,3 | [27 empty] | Демонтаж оборудования, не пригодного для дальнейшего использования (предназначено в лом), без разборки и резки ОЗП=0,3; ЭМ=0,3 к расх.; ЗПМ=0,3; МАТ=0 к расх.; ТЗ=0,3; ТЗМ=0,3
| 1 | ОТ |  |  | 8: 5.16; 9: 0.3; 10: 4.64; 11: 36.71; 12: 170.33 | [10 empty] | ОТ
| 4 | М |  |  | 8: 1.09; 9: 0; 10: 0; 11: 8.59 | [10 empty] | М
|  | ЗТ |  |  | 4: чел.-ч; 5: 0.52; 6: 0.3; 7: 0.468 | [11 empty] | ЗТ
|  | Итого по расценке |  |  | 8: 6.25; 10: 4.64; 12: 170.33 | [12 empty] | Итого по расценке
|  | ФОТ |  |  | 10: 4.64; 12: 170.33 | [11 empty] | ФОТ
| Пр/812-053.0-1 | НР Приборы, средства автоматизации и вычислительной техники |  |  | 4: %; 5: 90; 7: 90; 10: 4.18; 12: 153.3 | [11 empty] | НР Приборы, средства автоматизации и вычислительной техники
| Пр/774-053.0 | СП Приборы, средства автоматизации и вычислительной техники |  |  | 4: %; 5: 46; 7: 46; 10: 2.13; 12: 78.35 | [11 empty] | СП Приборы, средства автоматизации и вычислительной техники
|  | Всего по позиции |  |  | 10: 10.95; 12: 401.98 | [13 empty] | Всего по позиции
Примечание: монтаж лифтового блока, грозозащиты, пер. устр-ва кабины | [28 empty] | Примечание: монтаж лифтового блока, грозозащиты, пер. устр-ва кабины
89 | ФЕРм11-03-001-01 | Приборы, устанавливаемые на металлоконструкциях, щитах и пультах, масса: до 5 кг |  |  | 4: шт; 5: 3; 6: 1; 7: 3 | [9 empty] | Приборы, устанавливаемые на металлоконструкциях, щитах и пультах, масса: до 5 кг
|  | Объем=2+1 | [25 empty] | Объем=2+1
| 1 | ОТ |  |  | 8: 5.16; 10: 15.48; 11: 36.71; 12: 568.27 | [10 empty] | ОТ
| 4 | М |  |  | 8: 1.09; 10: 3.27; 11: 8.59; 12: 28.09 | [10 empty] | М
|  | ЗТ |  |  | 4: чел.-ч; 5: 0.52; 7: 1.56 | [11 empty] | ЗТ
|  | Итого по расценке |  |  | 8: 6.25; 10: 18.75; 12: 596.36 | [12 empty] | Итого по расценке
|  | ФОТ |  |  | 10: 15.48; 12: 568.27 | [11 empty] | ФОТ
| Пр/812-053.0-1 | НР Приборы, средства автоматизации и вычислительной техники |  |  | 4: %; 5: 90; 7: 90; 10: 13.93; 12: 511.44 | [11 empty] | НР Приборы, средства автоматизации и вычислительной техники
| Пр/774-053.0 | СП Приборы, средства автоматизации и вычислительной техники |  |  | 4: %; 5: 46; 7: 46; 10: 7.12; 12: 261.4 | [11 empty] | СП Приборы, средства автоматизации и вычислительной техники
|  | Всего по позиции |  |  | 10: 39.8; 12: 1369.2 | [13 empty] | Всего по позиции
Примечание: извещатель поставляется в комплекте лифта | [28 empty] | Примечание: извещатель поставляется в комплекте лифта
90 | ФЕРм10-08-002-04 | Извещатель ОС автоматический: контактный, магнитоконтактный на открывание окон, дверей | [20 empty] | Извещатель ОС автоматический: контактный, магнитоконтактный на открывание окон, дверей | bar: 4 to 7
| 1 | ОТ |  |  | 8: 8.08; 10: 8.08; 11: 36.71; 12: 296.62 | [10 empty] | ОТ
| 4 | М |  |  | 8: 1.88; 10: 1.88; 11: 8.59; 12: 16.15 | [10 empty] | М
|  | ЗТ |  |  | 4: чел.-ч; 5: 0.84; 7: 0.84 | [11 empty] | ЗТ
|  | Итого по расценке |  |  | 8: 9.96; 10: 9.96; 12: 312.77 | [12 empty] | Итого по расценке
|  | ФОТ |  |  | 10: 8.08; 12: 296.62 | [11 empty] | ФОТ
| Пр/812-051.1-1 | НР Прокладка и монтаж сетей связи |  |  | 4: %; 5: 90; 7: 90; 10: 7.27; 12: 266.96 | [11 empty] | НР Прокладка и монтаж сетей связи
| Пр/774-051.1 | СП Прокладка и монтаж сетей связи |  |  | 4: %; 5: 46; 7: 46; 10: 3.72; 12: 136.45 | [11 empty] | СП Прокладка и монтаж сетей связи
|  | Всего по позиции |  |  | 10: 20.95; 12: 716.18 | [13 empty] | Всего по позиции
91 | ФЕРм10-01-055-09 | Прокладка однопарного провода с креплением проволочными скрепами по стене: бетонной |  |  | 4: 100 м; 5: 0.05; 6: 1; 7: 0.05 | [9 empty] | Прокладка однопарного провода с креплением проволочными скрепами по стене: бетонной
|  | Объем=5 / 100 | [25 empty] | Объем=5 / 100
| 1 | ОТ |  |  | 8: 157.81; 10: 7.89; 11: 36.71; 12: 289.64 | [10 empty] | ОТ
| 2 | ЭМ |  |  | 8: 66.59; 10: 3.33; 11: 12.58; 12: 41.89 | [10 empty] | ЭМ
| 3 | в т.ч. ОТм |  |  | 8: 7.44; 10: 0.37; 11: 36.71; 12: 13.58 | [10 empty] | в т.ч. ОТм
| 4 | М |  |  | 8: 512.43; 10: 25.62; 11: 8.59; 12: 220.08 | [10 empty] | М
|  | ЗТ |  |  | 4: чел.-ч; 5: 18.5; 7: 0.925 | [11 empty] | ЗТ
|  | ЗТм |  |  | 4: чел.-ч; 5: 0.74; 7: 0.037 | [11 empty] | ЗТм
|  | Итого по расценке |  |  | 8: 736.83; 10: 36.84; 12: 551.61 | [12 empty] | Итого по расценке
|  | ФОТ |  |  | 10: 8.26; 12: 303.22 | [11 empty] | ФОТ
| Пр/812-051.1-1 | НР Прокладка и монтаж сетей связи |  |  | 4: %; 5: 90; 7: 90; 10: 7.43; 12: 272.9 | [11 empty] | НР Прокладка и монтаж сетей связи
| Пр/774-051.1 | СП Прокладка и монтаж сетей связи |  |  | 4: %; 5: 46; 7: 46; 10: 3.8; 12: 139.48 | [11 empty] | СП Прокладка и монтаж сетей связи
|  | Всего по позиции |  |  | 10: 48.07; 12: 963.99 | [13 empty] | Всего по позиции
92 | ФССЦ-21.2.02.05-0103 | Провод телефонный распределительный ТРП 2х0,5 |  |  | 1000 м | 0.005 | 1 | 0.005 | 716.23 |  | 3.58 | 8.59 | 30.75 | [9 empty] | Провод телефонный распределительный ТРП 2х0,5
|  | Объем=5 / 1000 | [25 empty] | Объем=5 / 1000
|  | Всего по позиции |  |  | 10: 3.58; 12: 30.75 | [13 empty] | Всего по позиции
|  | Итого по разделу 4 Диспетчеризация |  |  | 10: 123.35 | [17 empty] | Итого по разделу 4 Диспетчеризация
Раздел 5. Пусконаладочные работы | [21 empty] | Раздел 5. Пусконаладочные работы
93 | ФЕРп01-14-025-01 | Лифт пассажирский для жилых домов на 10 остановок, грузоподъемность до 630 кг, скорость движения кабины: 1 м/с, с микропроцессорными устройствами |  |  | 4: лифт; 5: 1; 6: 1; 7: 1 | [9 empty] | Лифт пассажирский для жилых домов на 10 остановок, грузоподъемность до 630 кг, скорость движения кабины: 1 м/с, с микропроцессорными устройствами
| 1 | ОТ |  |  | 8: 6945.15; 10: 6945.15; 11: 36.71; 12: 254956.46 | [10 empty] | ОТ
|  | ЗТ |  |  | 4: чел.-ч; 5: 528.47; 7: 528.47 | [11 empty] | ЗТ
|  | Итого по расценке |  |  | 8: 6945.15; 10: 6945.15; 12: 254956.46 | [12 empty] | Итого по расценке
|  | ФОТ |  |  | 10: 6945.15; 12: 254956.46 | [11 empty] | ФОТ
| Пр/812-083.0-1 | НР Пусконаладочные работы: 'вхолостую' - 80%, 'под нагрузкой' - 20% |  |  | 4: %; 5: 74; 7: 74; 10: 5139.41; 12: 188667.78 | [11 empty] | НР Пусконаладочные работы: 'вхолостую' - 80%, 'под нагрузкой' - 20%
| Пр/774-083.0 | СП Пусконаладочные работы: 'вхолостую' - 80%, 'под нагрузкой' - 20% |  |  | 4: %; 5: 36; 7: 36; 10: 2500.25; 12: 91784.33 | [11 empty] | СП Пусконаладочные работы: 'вхолостую' - 80%, 'под нагрузкой' - 20%
|  | Всего по позиции |  |  | 10: 14584.81; 12: 535408.57 | [13 empty] | Всего по позиции
|  | Итого по разделу 5 Пусконаладочные работы |  |  | 10: 14584.81 | [17 empty] | Итого по разделу 5 Пусконаладочные работы
Раздел 6. Техническое освидетельствование | [21 empty] | Раздел 6. Техническое освидетельствование
94 | ФЕРмр01-05-001-01 | Техническое освидетельствование смонтированного (модернизированного) лифта перед вводом в эксплуатацию на две остановки |  |  | 4: лифт; 5: 1; 6: 1; 7: 1 | [9 empty] | Техническое освидетельствование смонтированного (модернизированного) лифта перед вводом в эксплуатацию на две остановки
| 1 | ОТ |  |  | 8: 662.46; 10: 662.46; 11: 36.71; 12: 24318.91 | [10 empty] | ОТ
| 4 | М |  |  | 8: 19.87; 10: 19.87; 11: 8.59; 12: 170.68 | [10 empty] | М
|  | ЗТ |  |  | 4: чел.-ч; 5: 46.31; 7: 46.31 | [11 empty] | ЗТ
|  | Итого по расценке |  |  | 8: 682.33; 10: 682.33; 12: 24489.59 | [12 empty] | Итого по расценке
|  | ФОТ |  |  | 10: 662.46; 12: 24318.91 | [11 empty] | ФОТ
| Пр/812-104.0-1 | НР Работы по техническому диагностированию и обследованию оборудования лифтов |  |  | 4: %; 5: 74; 7: 74; 10: 490.22; 12: 17995.99 | [11 empty] | НР Работы по техническому диагностированию и обследованию оборудования лифтов
| Пр/774-104.0 | СП Работы по техническому диагностированию и обследованию оборудования лифтов |  |  | 4: %; 5: 36; 7: 36; 10: 238.49; 12: 8754.81 | [11 empty] | СП Работы по техническому диагностированию и обследованию оборудования лифтов
|  | Всего по позиции |  |  | 10: 1411.04; 12: 51240.39 | [13 empty] | Всего по позиции
95 | ФЕРмр01-05-001-02 | За каждую дополнительную остановку больше двух добавлять к расценке 01-05-001-01 |  |  | 4: остановка; 5: 8; 6: 1; 7: 8 | [9 empty] | За каждую дополнительную остановку больше двух добавлять к расценке 01-05-001-01
| 1 | ОТ |  |  | 8: 66; 10: 528; 11: 36.71; 12: 19382.88 | [10 empty] | ОТ
| 4 | М |  |  | 8: 1.98; 10: 15.84; 11: 8.59; 12: 136.07 | [10 empty] | М
|  | ЗТ |  |  | 4: чел.-ч; 5: 4.68; 7: 37.44 | [11 empty] | ЗТ
|  | Итого по расценке |  |  | 8: 67.98; 10: 543.84; 12: 19518.95 | [12 empty] | Итого по расценке
|  | ФОТ |  |  | 10: 528; 12: 19382.88 | [11 empty] | ФОТ
| Пр/812-104.0-1 | НР Работы по техническому диагностированию и обследованию оборудования лифтов |  |  | 4: %; 5: 74; 7: 74; 10: 390.72; 12: 14343.33 | [11 empty] | НР Работы по техническому диагностированию и обследованию оборудования лифтов
| Пр/774-104.0 | СП Работы по техническому диагностированию и обследованию оборудования лифтов |  |  | 4: %; 5: 36; 7: 36; 10: 190.08; 12: 6977.84 | [11 empty] | СП Работы по техническому диагностированию и обследованию оборудования лифтов
|  | Всего по позиции |  |  | 10: 1124.64; 12: 40840.12 | [13 empty] | Всего по позиции
96 | ФЕРмр01-05-007-01 | Экспертиза (регистрация) декларации о соответствии лифта |  |  | 4: лифт; 5: 1; 6: 1; 7: 1 | [9 empty] | Экспертиза (регистрация) декларации о соответствии лифта
| 1 | ОТ |  |  | 8: 470.65; 10: 470.65; 11: 36.71; 12: 17277.56 | [10 empty] | ОТ
| 4 | М |  |  | 8: 14.12; 10: 14.12; 11: 8.59; 12: 121.29 | [10 empty] | М
|  | ЗТ |  |  | 4: чел.-ч; 5: 27.8; 7: 27.8 | [11 empty] | ЗТ
|  | Итого по расценке |  |  | 8: 484.77; 10: 484.77; 12: 17398.85 | [12 empty] | Итого по расценке
|  | ФОТ |  |  | 10: 470.65; 12: 17277.56 | [11 empty] | ФОТ
| Пр/812-104.0-1 | НР Работы по техническому диагностированию и обследованию оборудования лифтов |  |  | 4: %; 5: 74; 7: 74; 10: 348.28; 12: 12785.39 | [11 empty] | НР Работы по техническому диагностированию и обследованию оборудования лифтов
| Пр/774-104.0 | СП Работы по техническому диагностированию и обследованию оборудования лифтов |  |  | 4: %; 5: 36; 7: 36; 10: 169.43; 12: 6219.92 | [11 empty] | СП Работы по техническому диагностированию и обследованию оборудования лифтов
|  | Всего по позиции |  |  | 10: 1002.48; 12: 36404.16 | [13 empty] | Всего по позиции
|  | Итого по разделу 6 Техническое освидетельствование |  |  | 10: 3538.16 | [17 empty] | Итого по разделу 6 Техническое освидетельствование
Раздел 7. Оборудование | [21 empty] | Раздел 7. Оборудование
97 О | ТЦ_67.1.01.03_50_5053045149_25.12.2023_02 | Лифт грузопассажирский г/п 630 кг, 1 м/с, 10 остановок |  |  | комплект | 1 | 1 | 1 | 2102000 | 1.012 | 361772.79 | 5.88 | 2127224 | [9 empty] | Лифт грузопассажирский г/п 630 кг, 1 м/с, 10 остановок
|  | Цена=2522400,00/1,2 | [31 empty] | Цена=2522400,00/1,2
| Приказ от 04.08.2020 № 421/пр п.92в | Заготовительно-складские расходы для оборудования - 1,2% ПЗ=1,2% (ОЗП=1,2%; ЭМ=1,2%; МАТ=1,2%) | [27 empty] | Заготовительно-складские расходы для оборудования - 1,2% ПЗ=1,2% (ОЗП=1,2%; ЭМ=1,2%; МАТ=1,2%)
|  | Всего по позиции |  |  | 10: 361772.79; 12: 2127224 | [13 empty] | Всего по позиции
98 О | ТЦ_67.1.02.00_66_5401144062_25.12.2023_02 | Лифтовой блок ЛБ 6,0 УЛ/УКЛ в комплекте |  |  | шт. | 1 | 1 | 1 | 10340 | 1.012 | 1779.61 | 5.88 | 10464.08 | [9 empty] | Лифтовой блок ЛБ 6,0 УЛ/УКЛ в комплекте
| Приказ от 04.08.2020 № 421/пр п.92в | Заготовительно-складские расходы для оборудования - 1,2% ПЗ=1,2% (ОЗП=1,2%; ЭМ=1,2%; МАТ=1,2%) | [27 empty] | Заготовительно-складские расходы для оборудования - 1,2% ПЗ=1,2% (ОЗП=1,2%; ЭМ=1,2%; МАТ=1,2%)
|  | Всего по позиции |  |  | 10: 1779.61; 12: 10464.08 | [13 empty] | Всего по позиции
99 О | ТЦ_67.1.02.00_66_5401144062_25.12.2023_02 | Переговорный комплект кабины |  |  | шт. | 1 | 1 | 1 | 1085 | 1.012 | 186.74 | 5.88 | 1098.02 | [9 empty] | Переговорный комплект кабины
| Приказ от 04.08.2020 № 421/пр п.92в | Заготовительно-складские расходы для оборудования - 1,2% ПЗ=1,2% (ОЗП=1,2%; ЭМ=1,2%; МАТ=1,2%) | [27 empty] | Заготовительно-складские расходы для оборудования - 1,2% ПЗ=1,2% (ОЗП=1,2%; ЭМ=1,2%; МАТ=1,2%)
|  | Всего по позиции |  |  | 10: 186.74; 12: 1098.02 | [13 empty] | Всего по позиции
|  | Итого по разделу 7 Оборудование |  |  | 10: 363739.14 | [17 empty] | Итого по разделу 7 Оборудование
|  | Итоги по смете: | [32 empty] | Итоги по смете:
|  | Итого прямые затраты (справочно) |  |  | 10: 33069.57; 12: 876121.79 | [22 empty] | Итого прямые затраты (справочно)
|  | в том числе: | [33 empty] | в том числе:
|  | Оплата труда рабочих |  |  | 10: 20941.86; 12: 768775.7 | [22 empty] | Оплата труда рабочих
|  | Эксплуатация машин |  |  | 10: 787.6; 12: 9908.04 | [22 empty] | Эксплуатация машин
|  | в том числе оплата труда машинистов (Отм) |  |  | 10: 52.13; 12: 1913.71 | [22 empty] | в том числе оплата труда машинистов (Отм)
|  | Материалы |  |  | 10: 11334.39; 12: 97362.43 | [22 empty] | Материалы
|  | Перевозка |  |  | 10: 5.72; 12: 75.62 | [22 empty] | Перевозка
|  | Строительные работы |  |  | 10: 12550.26; 12: 179825.4 | [22 empty] | Строительные работы
|  | Строительные работы |  |  | 10: 12544.54; 12: 179749.78 | [22 empty] | Строительные работы
|  | в том числе: | [33 empty] | в том числе:
|  | оплата труда |  |  | 10: 1054.16; 12: 38698.21 | [22 empty] | оплата труда
|  | эксплуатация машин и механизмов |  |  | 10: 299.71; 12: 3770.37 | [22 empty] | эксплуатация машин и механизмов
|  | в том числе оплата труда машинистов (ОТм) |  |  | 10: 10.11; 12: 371.14 | [22 empty] | в том числе оплата труда машинистов (ОТм)
|  | материалы |  |  | 10: 9727.16; 12: 83556.32 | [22 empty] | материалы
|  | накладные расходы |  |  | 10: 943.78; 12: 34645.56 | [22 empty] | накладные расходы
|  | сметная прибыль |  |  | 10: 519.73; 12: 19079.32 | [22 empty] | сметная прибыль
|  | Перевозка |  |  | 10: 5.72; 12: 75.62 | [22 empty] | Перевозка
|  | Монтажные работы |  |  | 10: 31997.58; 12: 1117663.13 | [22 empty] | Монтажные работы
|  | Монтажные работы |  |  | 10: 2564.35; 12: 57753.79 | [22 empty] | Монтажные работы
|  | в том числе: | [33 empty] | в том числе:
|  | оплата труда |  |  | 10: 506.61; 12: 18597.68 | [22 empty] | оплата труда
|  | эксплуатация машин и механизмов |  |  | 10: 69.61; 12: 875.7 | [22 empty] | эксплуатация машин и механизмов
|  | в том числе оплата труда машинистов (ОТм) |  |  | 10: 5.8; 12: 212.93 | [22 empty] | в том числе оплата труда машинистов (ОТм)
|  | материалы |  |  | 10: 1234.15; 12: 10601.33 | [22 empty] | материалы
|  | накладные расходы |  |  | 10: 494.49; 12: 18152.6 | [22 empty] | накладные расходы
|  | сметная прибыль |  |  | 10: 259.49; 12: 9526.48 | [22 empty] | сметная прибыль
|  | Отдельные виды работ и затрат, относимые на стоимость монтажных работ |  |  | 10: 29433.23; 12: 1059909.34 | [22 empty] | Отдельные виды работ и затрат, относимые на стоимость монтажных работ
|  | в том числе: | [33 empty] | в том числе:
|  | оплата труда |  |  | 10: 12435.94; 12: 456523.35 | [22 empty] | оплата труда
|  | эксплуатация машин и механизмов |  |  | 10: 418.28; 12: 5261.97 | [22 empty] | эксплуатация машин и механизмов
|  | в том числе оплата труда машинистов (ОТм) |  |  | 10: 36.22; 12: 1329.64 | [22 empty] | в том числе оплата труда машинистов (ОТм)
|  | материалы |  |  | 10: 373.08; 12: 3204.78 | [22 empty] | материалы
|  | накладные расходы |  |  | 10: 10851.07; 12: 398342.25 | [22 empty] | накладные расходы
|  | сметная прибыль |  |  | 10: 5354.86; 12: 196576.99 | [22 empty] | сметная прибыль
|  | Оборудование |  |  | 10: 363739.14; 12: 2138786.1 | [22 empty] | Оборудование
|  | Инженерное оборудование |  |  | 10: 363739.14; 12: 2138786.1 | [22 empty] | Инженерное оборудование
|  | Прочие затраты |  |  | 10: 14584.81; 12: 535408.57 | [22 empty] | Прочие затраты
|  | Пусконаладочные работы |  |  | 10: 14584.81; 12: 535408.57 | [22 empty] | Пусконаладочные работы
|  | в том числе: | [33 empty] | в том числе:
|  | оплата труда |  |  | 10: 6945.15; 12: 254956.46 | [22 empty] | оплата труда
|  | накладные расходы |  |  | 10: 5139.41; 12: 188667.78 | [22 empty] | накладные расходы
|  | сметная прибыль |  |  | 10: 2500.25; 12: 91784.33 | [22 empty] | сметная прибыль
|  | Итого |  |  | 10: 422871.79; 12: 3971683.2 | [23 empty] | Итого
|  | Итого ФОТ (справочно) |  |  | 10: 20993.99; 12: 770689.41 | [22 empty] | Итого ФОТ (справочно)
|  | Итого накладные расходы (справочно) |  |  | 10: 17428.75; 12: 639808.19 | [22 empty] | Итого накладные расходы (справочно)
|  | Итого сметная прибыль (справочно) |  |  | 10: 8634.33; 12: 316967.12 | [22 empty] | Итого сметная прибыль (справочно)
|  | Договорной понижающий коэффициент 0,846207518 |  |  | 10: 357837.29; 12: 3360868.18 | [23 empty] | Договорной понижающий коэффициент 0,846207518
|  | НДС 20% (только ТЦ) |  |  | 12: 672173.64 | [24 empty] | НДС 20% (только ТЦ)
|  | ВСЕГО по смете |  |  | 10: 357837.29; 12: 4033041.82 | [25 empty] | ВСЕГО по смете
|  | в том числе: | [33 empty] | в том числе:
|  | оборудование, отсутствующее в ФРСН |  |  | 10: 363739.14; 12: 2138786.1 | [22 empty] | оборудование, отсутствующее в ФРСН
Составил:
[должность, подпись (инициалы, фамилия)]
Проверил:
[должность, подпись (инициалы, фамилия)]
¹ Зарегистрирован Министерством юстиции Российской Федерации 10 сентября 2019 г., регистрационный № 55869), с изменениями, внесенными приказом Министерства строительства и жилищно-коммунального хозяйства Российской Федерации от 20 февраля 2021 г. № 79/пр (зарегистрирован Министерством юстиции Российской Федерации 9 августа 2021 г., регистрационный № 64577)
² Под прочими затратами понимаются затраты, учитываемые в соответствии с пунктом 184 Методики.
³ Под прочими работами понимаются затраты, учитываемые в соответствии с пунктами 122-128 Методики.

## С.Морозовой, д. 190 п.2
Приложение № 2
Утверждено приказом № 421 от 4 августа 2020 г. Минстроя РФ в редакции приказа № 557 от 7 июля 2022 г.
СОГЛАСОВАНО: | [9 empty] | УТВЕРЖДАЮ:
"____" ________________ 2024 года | [12 empty] | "____" ________________ 2024 года
Наименование программного продукта | [5 empty] | ГРАНД-Смета, версия 2023.3
Наименование редакции сметных нормативов | [5 empty] | Изменения в сметные нормы, федеральные единичные расценки и отдельные составляющие к ним, включенные в федеральный реестр сметных нормативов приказами Минстроя России от 26 декабря 2019 г. № 871/пр, 872/пр, 873/пр, 874/пр, 875/пр, 876/пр (в ред. приказов от 30.03.2020 № 171/пр, 172/пр, от 01.06.2020 № 294/пр, 295/пр, от 30.06.2020 № 352/пр, 353/пр, от 20.10.2020 № 635/пр, 636/пр, от 09.02.2021 № 50/пр, 51/пр, от 24.05.2021 № 320/пр, 321/пр, от 24.06.2021 № 407/пр, 408/пр, от 14.10.2021 № 745/пр, 746/пр), от 20.12.2021 № 961/пр, 962/пр) | [9 empty] | Изменения в сметные нормы, федеральные единичные расценки и отдельные составляющие к ним, включенные в федеральный реестр сметных нормативов приказами Минстроя России от 26 декабря 2019 г. № 871/пр, 872/пр, 873/пр, 874/пр, 875/пр, 876/пр (в ред. приказов от 30.03.2020 № 171/пр, 172/пр, от 01.06.2020 № 294/пр, 295/пр, от 30.06.2020 № 352/пр, 353/пр, от 20.10.2020 № 635/пр, 636/пр, от 09.02.2021 № 50/пр, 51/пр, от 24.05.2021 № 320/пр, 321/пр, от 24.06.2021 № 407/пр, 408/пр, от 14.10.2021 № 745/пр, 746/пр), от 20.12.2021 № 961/пр, 962/пр)
Реквизиты приказа Минстроя России об утверждении дополнений и изменений к сметным нормативам | [5 empty] | Приказы Минстроя России от 26.12.2019 г. № 871/пр, 872/пр, 873/пр, 874/пр, 875/пр, 876/пр, от 30.03.2020 № 171/пр, 172/пр, от 01.06.2020 № 294/пр, 295/пр, от 30.06.2020 № 352/пр, 353/пр, от 20.10.2020 № 635/пр, 636/пр, от 09.02.2021 № 50/пр, 51/пр, от 24.05.2021 № 320/пр, 321/пр, от 24.06.2021 № 407/пр, 408/пр, от 14.10.2021 № 745/пр, 746/пр), от 20.12.2021 № 961/пр, 962/пр | [7 empty] | Реквизиты приказа Минстроя России об утверждении дополнений и изменений к сметным нормативам | Приказы Минстроя России от 26.12.2019 г. № 871/пр, 872/пр, 873/пр, 874/пр, 875/пр, 876/пр, от 30.03.2020 № 171/пр, 172/пр, от 01.06.2020 № 294/пр, 295/пр, от 30.06.2020 № 352/пр, 353/пр, от 20.10.2020 № 635/пр, 636/пр, от 09.02.2021 № 50/пр, 51/пр, от 24.05.2021 № 320/пр, 321/пр, от 24.06.2021 № 407/пр, 408/пр, от 14.10.2021 № 745/пр, 746/пр), от 20.12.2021 № 961/пр, 962/пр |  | Приказы Минстроя России от 26.12.2019 г. № 871/пр, 872/пр, 873/пр, 874/пр, 875/пр, 876/пр, от 30.03.2020 № 171/пр, 172/пр, от 01.06.2020 № 294/пр, 295/пр, от 30.06.2020 № 352/пр, 353/пр, от 20.10.2020 № 635/пр, 636/пр, от 09.02.2021 № 50/пр, 51/пр, от 24.05.2021 № 320/пр, 321/пр, от 24.06.2021 № 407/пр, 408/пр, от 14.10.2021 № 745/пр, 746/пр), от 20.12.2021 № 961/пр, 962/пр
Реквизиты письма Минстроя России об индексах изменения сметной стоимости строительства, включаемые в федеральный реестр сметных нормативов и размещаемые в федеральной государственной информационной системе ценообразования в строительстве, подготовленного в соответствии пунктом 85 Методики расчета индексов изменения сметной стоимости строительства, утвержденной приказом Министерства строительства и жилищно-коммунального хозяйства Российской Федерации от 5 июня 2019 г. № 326/пр¹ | [13 empty] | Реквизиты письма Минстроя России об индексах изменения сметной стоимости строительства, включаемые в федеральный реестр сметных нормативов и размещаемые в федеральной государственной информационной системе ценообразования в строительстве, подготовленного в соответствии пунктом 85 Методики расчета индексов изменения сметной стоимости строительства, утвержденной приказом Министерства строительства и жилищно-коммунального хозяйства Российской Федерации от 5 июня 2019 г. № 326/пр¹
Реквизиты нормативного правового акта об утверждении оплаты труда, утверждаемый в соответствии с пунктом 22(1) Правилами мониторинга цен, утвержденными постановлением Правительства Российской Федерации от 23 декабря 2016 г. № 1452 | [13 empty] | Реквизиты нормативного правового акта об утверждении оплаты труда, утверждаемый в соответствии с пунктом 22(1) Правилами мониторинга цен, утвержденными постановлением Правительства Российской Федерации от 23 декабря 2016 г. № 1452
Наименование субъекта Российской Федерации | [5 empty] | 66. Свердловская область | [11 empty] | 66. Свердловская область
Наименование зоны субъекта Российской Федерации
Свердловская область, г. Екатеринбург, ул. Сони Морозовой, д. 190, подъезд 2 | [18 empty] | Свердловская область, г. Екатеринбург, ул. Сони Морозовой, д. 190, подъезд 2
(наименование стройки)
(наименование объекта капитального строительства)
ЛОКАЛЬНЫЙ СМЕТНЫЙ РАСЧЕТ (СМЕТА) № 02-01-01
Замена грузопассажирского лифта г/п 630 кг на 10 остановок | [19 empty] | Замена грузопассажирского лифта г/п 630 кг на 10 остановок
(наименование работ и затрат)
Составлен | базисно-индексным | методом
Основание | проект ЗЛ-06-2023-ТЗ.597
(проектная и (или) иная техническая документация)
Составлен(а) в текущем (базисном) уровне цен |  |  | IV квартал 2023 года (01.01.2000) | [17 empty] | IV квартал 2023 года (01.01.2000)
Сметная стоимость |  | 4033.04 | (357,84) | тыс.руб.
в том числе:
| строительных работ | 179.83 | (12,55) | тыс.руб. |  | Средства на оплату труда рабочих |  |  |  |  | 768.78 | (20,94) | тыс.руб.
| монтажных работ | 1117.66 | (32) | тыс.руб. |  | Нормативные затраты труда рабочих |  |  |  |  | 1946.5 |  | чел.час.
| оборудования | 2138.79 | (363,74) | тыс.руб. |  | Нормативные затраты труда машинистов |  |  |  |  | 4.87 |  | чел.час.
| прочих затрат | 535.41 | (14,58) | тыс.руб.
№ п/п | Обоснование | Наименование работ и затрат |  |  | Единица измерения | Количество |  |  | Сметная стоимость в базисном уровне цен (в текущем уровне цен (гр. 8) для ресурсов, отсутствующих в ФРСН), руб. |  |  | Индексы | Сметная стоимость в текущем уровне цен, руб.
[6 empty] | на единицу | коэффициенты | всего с учетом коэффициентов | на единицу | коэффициенты | всего
1 | 2 | 3 |  |  | 4 | 5 | 6 | 7 | 8 | 9 | 10 | 11 | 12
Раздел 1. Монтажные работы | [21 empty] | Раздел 1. Монтажные работы
1 | ФЕРмр01-01-010-03 | Замена устройства вводного, количество лифтов в подъезде: 1 | [20 empty] | Замена устройства вводного, количество лифтов в подъезде: 1 | bar: 4 to 7
| 1 | ОТ |  |  | 8: 47.38; 10: 47.38; 11: 36.71; 12: 1739.32 | [10 empty] | ОТ
| 4 | М |  |  | 8: 1.42; 10: 1.42; 11: 8.59; 12: 12.2 | [10 empty] | М
|  | ЗТ |  |  | 4: чел.-ч; 5: 5.04; 7: 5.04 | [11 empty] | ЗТ
|  | Итого по расценке |  |  | 8: 48.8; 10: 48.8; 12: 1751.52 | [12 empty] | Итого по расценке
|  | ФОТ |  |  | 10: 47.38; 12: 1739.32 | [11 empty] | ФОТ
| Пр/812-104.0-1 | НР Капитальный ремонт и модернизация оборудования лифтов |  |  | 4: %; 5: 89; 7: 89; 10: 42.17; 12: 1547.99 | [11 empty] | НР Капитальный ремонт и модернизация оборудования лифтов
| Пр/774-104.0 | СП Капитальный ремонт и модернизация оборудования лифтов |  |  | 4: %; 5: 44; 7: 44; 10: 20.85; 12: 765.3 | [11 empty] | СП Капитальный ремонт и модернизация оборудования лифтов
|  | Всего по позиции |  |  | 10: 111.82; 12: 4064.81 | [13 empty] | Всего по позиции
2 | ФЕРмр01-01-002-05 | Замена лифтовой лебедки, количество лифтов в подъезде: 1 | [20 empty] | Замена лифтовой лебедки, количество лифтов в подъезде: 1 | bar: 4 to 7
| 1 | ОТ |  |  | 8: 458.59; 10: 458.59; 11: 36.71; 12: 16834.84 | [10 empty] | ОТ
| 2 | ЭМ |  |  | 8: 325.08; 10: 325.08; 11: 12.58; 12: 4089.51 | [10 empty] | ЭМ
| 3 | в т.ч. ОТм |  |  | 8: 36.22; 10: 36.22; 11: 36.71; 12: 1329.64 | [10 empty] | в т.ч. ОТм
| 4 | М |  |  | 8: 13.76; 10: 13.76; 11: 8.59; 12: 118.2 | [10 empty] | М
|  | ЗТ |  |  | 4: чел.-ч; 5: 52.47; 7: 52.47 | [11 empty] | ЗТ
|  | ЗТм |  |  | 4: чел.-ч; 5: 3.6; 7: 3.6 | [11 empty] | ЗТм
|  | Итого по расценке |  |  | 8: 797.43; 10: 797.43; 12: 21042.55 | [12 empty] | Итого по расценке
|  | ФОТ |  |  | 10: 494.81; 12: 18164.48 | [11 empty] | ФОТ
| Пр/812-104.0-1 | НР Капитальный ремонт и модернизация оборудования лифтов |  |  | 4: %; 5: 89; 7: 89; 10: 440.38; 12: 16166.39 | [11 empty] | НР Капитальный ремонт и модернизация оборудования лифтов
| Пр/774-104.0 | СП Капитальный ремонт и модернизация оборудования лифтов |  |  | 4: %; 5: 44; 7: 44; 10: 217.72; 12: 7992.37 | [11 empty] | СП Капитальный ремонт и модернизация оборудования лифтов
|  | Всего по позиции |  |  | 10: 1455.53; 12: 45201.31 | [13 empty] | Всего по позиции
3 | ФЕРмр01-02-011-01 | Установка подлебедочной рамы | [20 empty] | Установка подлебедочной рамы | bar: 4 to 7
| 1 | ОТ |  |  | 8: 36.56; 10: 36.56; 11: 36.71; 12: 1342.12 | [10 empty] | ОТ
| 4 | М |  |  | 8: 1.1; 10: 1.1; 11: 8.59; 12: 9.45 | [10 empty] | М
|  | ЗТ |  |  | 4: чел.-ч; 5: 3.8; 7: 3.8 | [11 empty] | ЗТ
|  | Итого по расценке |  |  | 8: 37.66; 10: 37.66; 12: 1351.57 | [12 empty] | Итого по расценке
|  | ФОТ |  |  | 10: 36.56; 12: 1342.12 | [11 empty] | ФОТ
| Пр/812-104.0-1 | НР Капитальный ремонт и модернизация оборудования лифтов |  |  | 4: %; 5: 89; 7: 89; 10: 32.54; 12: 1194.49 | [11 empty] | НР Капитальный ремонт и модернизация оборудования лифтов
| Пр/774-104.0 | СП Капитальный ремонт и модернизация оборудования лифтов |  |  | 4: %; 5: 44; 7: 44; 10: 16.09; 12: 590.53 | [11 empty] | СП Капитальный ремонт и модернизация оборудования лифтов
|  | Всего по позиции |  |  | 10: 86.29; 12: 3136.59 | [13 empty] | Всего по позиции
4 | ФЕРмр01-01-024-01 | Замена металлического каркаса кабины | [20 empty] | Замена металлического каркаса кабины | bar: 4 to 7
| 1 | ОТ |  |  | 8: 294.55; 10: 294.55; 11: 36.71; 12: 10812.93 | [10 empty] | ОТ
| 4 | М |  |  | 8: 8.84; 10: 8.84; 11: 8.59; 12: 75.94 | [10 empty] | М
|  | ЗТ |  |  | 4: чел.-ч; 5: 26.56; 7: 26.56 | [11 empty] | ЗТ
|  | Итого по расценке |  |  | 8: 303.39; 10: 303.39; 12: 10888.87 | [12 empty] | Итого по расценке
|  | ФОТ |  |  | 10: 294.55; 12: 10812.93 | [11 empty] | ФОТ
| Пр/812-104.0-1 | НР Капитальный ремонт и модернизация оборудования лифтов |  |  | 4: %; 5: 89; 7: 89; 10: 262.15; 12: 9623.51 | [11 empty] | НР Капитальный ремонт и модернизация оборудования лифтов
| Пр/774-104.0 | СП Капитальный ремонт и модернизация оборудования лифтов |  |  | 4: %; 5: 44; 7: 44; 10: 129.6; 12: 4757.69 | [11 empty] | СП Капитальный ремонт и модернизация оборудования лифтов
|  | Всего по позиции |  |  | 10: 695.14; 12: 25270.07 | [13 empty] | Всего по позиции
5 | ФЕРмр01-01-004-03 | Замена купе кабины лифта грузоподъемностью: свыше 400 кг без доработки рамы пола |  |  | 4: кабина; 5: 1; 6: 1; 7: 1 | [9 empty] | Замена купе кабины лифта грузоподъемностью: свыше 400 кг без доработки рамы пола
| 1 | ОТ |  |  | 8: 768.37; 10: 768.37; 11: 36.71; 12: 28206.86 | [10 empty] | ОТ
| 4 | М |  |  | 8: 23.05; 10: 23.05; 11: 8.59; 12: 198 | [10 empty] | М
|  | ЗТ |  |  | 4: чел.-ч; 5: 83.7; 7: 83.7 | [11 empty] | ЗТ
|  | Итого по расценке |  |  | 8: 791.42; 10: 791.42; 12: 28404.86 | [12 empty] | Итого по расценке
|  | ФОТ |  |  | 10: 768.37; 12: 28206.86 | [11 empty] | ФОТ
| Пр/812-104.0-1 | НР Капитальный ремонт и модернизация оборудования лифтов |  |  | 4: %; 5: 89; 7: 89; 10: 683.85; 12: 25104.11 | [11 empty] | НР Капитальный ремонт и модернизация оборудования лифтов
| Пр/774-104.0 | СП Капитальный ремонт и модернизация оборудования лифтов |  |  | 4: %; 5: 44; 7: 44; 10: 338.08; 12: 12411.02 | [11 empty] | СП Капитальный ремонт и модернизация оборудования лифтов
|  | Всего по позиции |  |  | 10: 1813.35; 12: 65919.99 | [13 empty] | Всего по позиции
6 | ФЕРмр01-01-014-01 | Замена балки дверей кабины | [20 empty] | Замена балки дверей кабины | bar: 4 to 7
| 1 | ОТ |  |  | 8: 114.75; 10: 114.75; 11: 36.71; 12: 4212.47 | [10 empty] | ОТ
| 4 | М |  |  | 8: 3.44; 10: 3.44; 11: 8.59; 12: 29.55 | [10 empty] | М
|  | ЗТ |  |  | 4: чел.-ч; 5: 12.5; 7: 12.5 | [11 empty] | ЗТ
|  | Итого по расценке |  |  | 8: 118.19; 10: 118.19; 12: 4242.02 | [12 empty] | Итого по расценке
|  | ФОТ |  |  | 10: 114.75; 12: 4212.47 | [11 empty] | ФОТ
| Пр/812-104.0-1 | НР Капитальный ремонт и модернизация оборудования лифтов |  |  | 4: %; 5: 89; 7: 89; 10: 102.13; 12: 3749.1 | [11 empty] | НР Капитальный ремонт и модернизация оборудования лифтов
| Пр/774-104.0 | СП Капитальный ремонт и модернизация оборудования лифтов |  |  | 4: %; 5: 44; 7: 44; 10: 50.49; 12: 1853.49 | [11 empty] | СП Капитальный ремонт и модернизация оборудования лифтов
|  | Всего по позиции |  |  | 10: 270.81; 12: 9844.61 | [13 empty] | Всего по позиции
7 | ФЕРмр01-01-004-05 | Замена порога кабины лифта | [20 empty] | Замена порога кабины лифта | bar: 4 to 7
| 1 | ОТ |  |  | 8: 157.93; 10: 157.93; 11: 36.71; 12: 5797.61 | [10 empty] | ОТ
| 4 | М |  |  | 8: 4.74; 10: 4.74; 11: 8.59; 12: 40.72 | [10 empty] | М
|  | ЗТ |  |  | 4: чел.-ч; 5: 17; 7: 17 | [11 empty] | ЗТ
|  | Итого по расценке |  |  | 8: 162.67; 10: 162.67; 12: 5838.33 | [12 empty] | Итого по расценке
|  | ФОТ |  |  | 10: 157.93; 12: 5797.61 | [11 empty] | ФОТ
| Пр/812-104.0-1 | НР Капитальный ремонт и модернизация оборудования лифтов |  |  | 4: %; 5: 89; 7: 89; 10: 140.56; 12: 5159.87 | [11 empty] | НР Капитальный ремонт и модернизация оборудования лифтов
| Пр/774-104.0 | СП Капитальный ремонт и модернизация оборудования лифтов |  |  | 4: %; 5: 44; 7: 44; 10: 69.49; 12: 2550.95 | [11 empty] | СП Капитальный ремонт и модернизация оборудования лифтов
|  | Всего по позиции |  |  | 10: 372.72; 12: 13549.15 | [13 empty] | Всего по позиции
8 | ФЕРмр01-01-006-01 | Замена станции управления лифта, количество этажей-9, количество лифтов в подъезде: 1 | [20 empty] | Замена станции управления лифта, количество этажей-9, количество лифтов в подъезде: 1 | bar: 4 to 7
| 1 | ОТ |  |  | 8: 651.89; 10: 651.89; 11: 36.71; 12: 23930.88 | [10 empty] | ОТ
| 4 | М |  |  | 8: 19.56; 10: 19.56; 11: 8.59; 12: 168.02 | [10 empty] | М
|  | ЗТ |  |  | 4: чел.-ч; 5: 64.8; 7: 64.8 | [11 empty] | ЗТ
|  | Итого по расценке |  |  | 8: 671.45; 10: 671.45; 12: 24098.9 | [12 empty] | Итого по расценке
|  | ФОТ |  |  | 10: 651.89; 12: 23930.88 | [11 empty] | ФОТ
| Пр/812-104.0-1 | НР Капитальный ремонт и модернизация оборудования лифтов |  |  | 4: %; 5: 89; 7: 89; 10: 580.18; 12: 21298.48 | [11 empty] | НР Капитальный ремонт и модернизация оборудования лифтов
| Пр/774-104.0 | СП Капитальный ремонт и модернизация оборудования лифтов |  |  | 4: %; 5: 44; 7: 44; 10: 286.83; 12: 10529.59 | [11 empty] | СП Капитальный ремонт и модернизация оборудования лифтов
|  | Всего по позиции |  |  | 10: 1538.46; 12: 55926.97 | [13 empty] | Всего по позиции
9 | ФЕРмр01-01-006-04 | Добавлять или исключать на каждый этаж сверх или менее 9-ти по расценкам 01-01-006-01, -02, -03 |  |  | 4: этаж; 5: 1; 6: 1; 7: 1 | [9 empty] | Добавлять или исключать на каждый этаж сверх или менее 9-ти по расценкам 01-01-006-01, -02, -03
| 1 | ОТ |  |  | 8: 32.59; 10: 32.59; 11: 36.71; 12: 1196.38 | [10 empty] | ОТ
| 4 | М |  |  | 8: 0.98; 10: 0.98; 11: 8.59; 12: 8.42 | [10 empty] | М
|  | ЗТ |  |  | 4: чел.-ч; 5: 3.24; 7: 3.24 | [11 empty] | ЗТ
|  | Итого по расценке |  |  | 8: 33.57; 10: 33.57; 12: 1204.8 | [12 empty] | Итого по расценке
|  | ФОТ |  |  | 10: 32.59; 12: 1196.38 | [11 empty] | ФОТ
| Пр/812-104.0-1 | НР Капитальный ремонт и модернизация оборудования лифтов |  |  | 4: %; 5: 89; 7: 89; 10: 29.01; 12: 1064.78 | [11 empty] | НР Капитальный ремонт и модернизация оборудования лифтов
| Пр/774-104.0 | СП Капитальный ремонт и модернизация оборудования лифтов |  |  | 4: %; 5: 44; 7: 44; 10: 14.34; 12: 526.41 | [11 empty] | СП Капитальный ремонт и модернизация оборудования лифтов
|  | Всего по позиции |  |  | 10: 76.92; 12: 2795.99 | [13 empty] | Всего по позиции
10 | ФЕРмр01-01-012-01 | Замена аппарата вызывного, работа лифта: одиночная |  |  | 4: шт; 5: 10; 6: 1; 7: 10 | [9 empty] | Замена аппарата вызывного, работа лифта: одиночная
| 1 | ОТ |  |  | 8: 62.89; 10: 628.9; 11: 36.71; 12: 23086.92 | [10 empty] | ОТ
| 4 | М |  |  | 8: 1.89; 10: 18.9; 11: 8.59; 12: 162.35 | [10 empty] | М
|  | ЗТ |  |  | 4: чел.-ч; 5: 6.77; 7: 67.7 | [11 empty] | ЗТ
|  | Итого по расценке |  |  | 8: 64.78; 10: 647.8; 12: 23249.27 | [12 empty] | Итого по расценке
|  | ФОТ |  |  | 10: 628.9; 12: 23086.92 | [11 empty] | ФОТ
| Пр/812-104.0-1 | НР Капитальный ремонт и модернизация оборудования лифтов |  |  | 4: %; 5: 89; 7: 89; 10: 559.72; 12: 20547.36 | [11 empty] | НР Капитальный ремонт и модернизация оборудования лифтов
| Пр/774-104.0 | СП Капитальный ремонт и модернизация оборудования лифтов |  |  | 4: %; 5: 44; 7: 44; 10: 276.72; 12: 10158.24 | [11 empty] | СП Капитальный ремонт и модернизация оборудования лифтов
|  | Всего по позиции |  |  | 10: 1484.24; 12: 53954.87 | [13 empty] | Всего по позиции
11 | ФЕРмр01-01-005-02 | Замена двери шахты, грузоподъемность лифта: свыше 500 кг |  |  | 4: шт; 5: 10; 6: 1; 7: 10 | [9 empty] | Замена двери шахты, грузоподъемность лифта: свыше 500 кг
| 1 | ОТ |  |  | 8: 327.01; 10: 3270.1; 11: 36.71; 12: 120045.37 | [10 empty] | ОТ
| 2 | ЭМ |  |  | 8: 9.32; 10: 93.2; 11: 12.58; 12: 1172.46 | [10 empty] | ЭМ
| 4 | М |  |  | 8: 9.81; 10: 98.1; 11: 8.59; 12: 842.68 | [10 empty] | М
|  | ЗТ |  |  | 4: чел.-ч; 5: 35.2; 7: 352 | [11 empty] | ЗТ
|  | Итого по расценке |  |  | 8: 346.14; 10: 3461.4; 12: 122060.51 | [12 empty] | Итого по расценке
|  | ФОТ |  |  | 10: 3270.1; 12: 120045.37 | [11 empty] | ФОТ
| Пр/812-104.0-1 | НР Капитальный ремонт и модернизация оборудования лифтов |  |  | 4: %; 5: 89; 7: 89; 10: 2910.39; 12: 106840.38 | [11 empty] | НР Капитальный ремонт и модернизация оборудования лифтов
| Пр/774-104.0 | СП Капитальный ремонт и модернизация оборудования лифтов |  |  | 4: %; 5: 44; 7: 44; 10: 1438.84; 12: 52819.96 | [11 empty] | СП Капитальный ремонт и модернизация оборудования лифтов
|  | Всего по позиции |  |  | 10: 7810.63; 12: 281720.85 | [13 empty] | Всего по позиции
12 | ФЕРмр01-01-009-01 | Замена тягового каната |  |  | 4: шт; 5: 4; 6: 1; 7: 4 | [9 empty] | Замена тягового каната
| 1 | ОТ |  |  | 8: 252.61; 10: 1010.44; 11: 36.71; 12: 37093.25 | [10 empty] | ОТ
| 4 | М |  |  | 8: 7.58; 10: 30.32; 11: 8.59; 12: 260.45 | [10 empty] | М
|  | ЗТ |  |  | 4: чел.-ч; 5: 25.11; 7: 100.44 | [11 empty] | ЗТ
|  | Итого по расценке |  |  | 8: 260.19; 10: 1040.76; 12: 37353.7 | [12 empty] | Итого по расценке
|  | ФОТ |  |  | 10: 1010.44; 12: 37093.25 | [11 empty] | ФОТ
| Пр/812-104.0-1 | НР Капитальный ремонт и модернизация оборудования лифтов |  |  | 4: %; 5: 89; 7: 89; 10: 899.29; 12: 33012.99 | [11 empty] | НР Капитальный ремонт и модернизация оборудования лифтов
| Пр/774-104.0 | СП Капитальный ремонт и модернизация оборудования лифтов |  |  | 4: %; 5: 44; 7: 44; 10: 444.59; 12: 16321.03 | [11 empty] | СП Капитальный ремонт и модернизация оборудования лифтов
|  | Всего по позиции |  |  | 10: 2384.64; 12: 86687.72 | [13 empty] | Всего по позиции
13 | ФЕРмр01-01-009-02 | Замена устройство стяжки канатов | [20 empty] | Замена устройство стяжки канатов | bar: 4 to 7
| 1 | ОТ |  |  | 8: 156.16; 10: 156.16; 11: 36.71; 12: 5732.63 | [10 empty] | ОТ
| 4 | М |  |  | 8: 4.68; 10: 4.68; 11: 8.59; 12: 40.2 | [10 empty] | М
|  | ЗТ |  |  | 4: чел.-ч; 5: 16; 7: 16 | [11 empty] | ЗТ
|  | Итого по расценке |  |  | 8: 160.84; 10: 160.84; 12: 5772.83 | [12 empty] | Итого по расценке
|  | ФОТ |  |  | 10: 156.16; 12: 5732.63 | [11 empty] | ФОТ
| Пр/812-104.0-1 | НР Капитальный ремонт и модернизация оборудования лифтов |  |  | 4: %; 5: 89; 7: 89; 10: 138.98; 12: 5102.04 | [11 empty] | НР Капитальный ремонт и модернизация оборудования лифтов
| Пр/774-104.0 | СП Капитальный ремонт и модернизация оборудования лифтов |  |  | 4: %; 5: 44; 7: 44; 10: 68.71; 12: 2522.36 | [11 empty] | СП Капитальный ремонт и модернизация оборудования лифтов
|  | Всего по позиции |  |  | 10: 368.53; 12: 13397.23 | [13 empty] | Всего по позиции
14 | ФЕРмр01-01-009-03 | Замена ограничителя скорости | [20 empty] | Замена ограничителя скорости | bar: 4 to 7
| 1 | ОТ |  |  | 8: 82.47; 10: 82.47; 11: 36.71; 12: 3027.47 | [10 empty] | ОТ
| 4 | М |  |  | 8: 2.47; 10: 2.47; 11: 8.59; 12: 21.22 | [10 empty] | М
|  | ЗТ |  |  | 4: чел.-ч; 5: 8.45; 7: 8.45 | [11 empty] | ЗТ
|  | Итого по расценке |  |  | 8: 84.94; 10: 84.94; 12: 3048.69 | [12 empty] | Итого по расценке
|  | ФОТ |  |  | 10: 82.47; 12: 3027.47 | [11 empty] | ФОТ
| Пр/812-104.0-1 | НР Капитальный ремонт и модернизация оборудования лифтов |  |  | 4: %; 5: 89; 7: 89; 10: 73.4; 12: 2694.45 | [11 empty] | НР Капитальный ремонт и модернизация оборудования лифтов
| Пр/774-104.0 | СП Капитальный ремонт и модернизация оборудования лифтов |  |  | 4: %; 5: 44; 7: 44; 10: 36.29; 12: 1332.09 | [11 empty] | СП Капитальный ремонт и модернизация оборудования лифтов
|  | Всего по позиции |  |  | 10: 194.63; 12: 7075.23 | [13 empty] | Всего по позиции
15 | ФЕРмр01-01-009-05 | Замена натяжного устройство каната ограничителя скорости | [20 empty] | Замена натяжного устройство каната ограничителя скорости | bar: 4 to 7
| 1 | ОТ |  |  | 8: 70.66; 10: 70.66; 11: 36.71; 12: 2593.93 | [10 empty] | ОТ
| 4 | М |  |  | 8: 2.12; 10: 2.12; 11: 8.59; 12: 18.21 | [10 empty] | М
|  | ЗТ |  |  | 4: чел.-ч; 5: 7.79; 7: 7.79 | [11 empty] | ЗТ
|  | Итого по расценке |  |  | 8: 72.78; 10: 72.78; 12: 2612.14 | [12 empty] | Итого по расценке
|  | ФОТ |  |  | 10: 70.66; 12: 2593.93 | [11 empty] | ФОТ
| Пр/812-104.0-1 | НР Капитальный ремонт и модернизация оборудования лифтов |  |  | 4: %; 5: 89; 7: 89; 10: 62.89; 12: 2308.6 | [11 empty] | НР Капитальный ремонт и модернизация оборудования лифтов
| Пр/774-104.0 | СП Капитальный ремонт и модернизация оборудования лифтов |  |  | 4: %; 5: 44; 7: 44; 10: 31.09; 12: 1141.33 | [11 empty] | СП Капитальный ремонт и модернизация оборудования лифтов
|  | Всего по позиции |  |  | 10: 166.76; 12: 6062.07 | [13 empty] | Всего по позиции
16 | ФЕРмр01-01-009-04 | Замена каната ограничителя скорости | [20 empty] | Замена каната ограничителя скорости | bar: 4 to 7
| 1 | ОТ |  |  | 8: 112.47; 10: 112.47; 11: 36.71; 12: 4128.77 | [10 empty] | ОТ
| 4 | М |  |  | 8: 3.37; 10: 3.37; 11: 8.59; 12: 28.95 | [10 empty] | М
|  | ЗТ |  |  | 4: чел.-ч; 5: 12.4; 7: 12.4 | [11 empty] | ЗТ
|  | Итого по расценке |  |  | 8: 115.84; 10: 115.84; 12: 4157.72 | [12 empty] | Итого по расценке
|  | ФОТ |  |  | 10: 112.47; 12: 4128.77 | [11 empty] | ФОТ
| Пр/812-104.0-1 | НР Капитальный ремонт и модернизация оборудования лифтов |  |  | 4: %; 5: 89; 7: 89; 10: 100.1; 12: 3674.61 | [11 empty] | НР Капитальный ремонт и модернизация оборудования лифтов
| Пр/774-104.0 | СП Капитальный ремонт и модернизация оборудования лифтов |  |  | 4: %; 5: 44; 7: 44; 10: 49.49; 12: 1816.66 | [11 empty] | СП Капитальный ремонт и модернизация оборудования лифтов
|  | Всего по позиции |  |  | 10: 265.43; 12: 9648.99 | [13 empty] | Всего по позиции
17 | ФЕРмр01-01-030-02 | Замена противовеса при подвеске: четырехканатной | [20 empty] | Замена противовеса при подвеске: четырехканатной | bar: 4 to 7
| 1 | ОТ |  |  | 8: 216.23; 10: 216.23; 11: 36.71; 12: 7937.8 | [10 empty] | ОТ
| 4 | М |  |  | 8: 6.49; 10: 6.49; 11: 8.59; 12: 55.75 | [10 empty] | М
|  | ЗТ |  |  | 4: чел.-ч; 5: 23.84; 7: 23.84 | [11 empty] | ЗТ
|  | Итого по расценке |  |  | 8: 222.72; 10: 222.72; 12: 7993.55 | [12 empty] | Итого по расценке
|  | ФОТ |  |  | 10: 216.23; 12: 7937.8 | [11 empty] | ФОТ
| Пр/812-104.0-1 | НР Капитальный ремонт и модернизация оборудования лифтов |  |  | 4: %; 5: 89; 7: 89; 10: 192.44; 12: 7064.64 | [11 empty] | НР Капитальный ремонт и модернизация оборудования лифтов
| Пр/774-104.0 | СП Капитальный ремонт и модернизация оборудования лифтов |  |  | 4: %; 5: 44; 7: 44; 10: 95.14; 12: 3492.63 | [11 empty] | СП Капитальный ремонт и модернизация оборудования лифтов
|  | Всего по позиции |  |  | 10: 510.3; 12: 18550.82 | [13 empty] | Всего по позиции
18 | ФЕРмр01-02-006-01 | Установка фотодатчика реверса | [20 empty] | Установка фотодатчика реверса | bar: 4 to 7
| 1 | ОТ |  |  | 8: 235.94; 10: 235.94; 11: 36.71; 12: 8661.36 | [10 empty] | ОТ
| 4 | М |  |  | 8: 7.08; 10: 7.08; 11: 8.59; 12: 60.82 | [10 empty] | М
|  | ЗТ |  |  | 4: чел.-ч; 5: 25.1; 7: 25.1 | [11 empty] | ЗТ
|  | Итого по расценке |  |  | 8: 243.02; 10: 243.02; 12: 8722.18 | [12 empty] | Итого по расценке
|  | ФОТ |  |  | 10: 235.94; 12: 8661.36 | [11 empty] | ФОТ
| Пр/812-104.0-1 | НР Капитальный ремонт и модернизация оборудования лифтов |  |  | 4: %; 5: 89; 7: 89; 10: 209.99; 12: 7708.61 | [11 empty] | НР Капитальный ремонт и модернизация оборудования лифтов
| Пр/774-104.0 | СП Капитальный ремонт и модернизация оборудования лифтов |  |  | 4: %; 5: 44; 7: 44; 10: 103.81; 12: 3811 | [11 empty] | СП Капитальный ремонт и модернизация оборудования лифтов
|  | Всего по позиции |  |  | 10: 556.82; 12: 20241.79 | [13 empty] | Всего по позиции
19 | ФЕРмр01-01-023-01 | Замена направляющих: кабины |  |  | 4: м; 5: 29.55; 6: 1; 7: 29.55 | [9 empty] | Замена направляющих: кабины
|  | Объем=59,1/2 | [25 empty] | Объем=59,1/2
| 1 | ОТ |  |  | 8: 35.98; 10: 1063.21; 11: 36.71; 12: 39030.44 | [10 empty] | ОТ
| 4 | М |  |  | 8: 1.08; 10: 31.91; 11: 8.59; 12: 274.11 | [10 empty] | М
|  | ЗТ |  |  | 4: чел.-ч; 5: 3.74; 7: 110.517 | [11 empty] | ЗТ
|  | Итого по расценке |  |  | 8: 37.06; 10: 1095.12; 12: 39304.55 | [12 empty] | Итого по расценке
|  | ФОТ |  |  | 10: 1063.21; 12: 39030.44 | [11 empty] | ФОТ
| Пр/812-104.0-1 | НР Капитальный ремонт и модернизация оборудования лифтов |  |  | 4: %; 5: 89; 7: 89; 10: 946.26; 12: 34737.09 | [11 empty] | НР Капитальный ремонт и модернизация оборудования лифтов
| Пр/774-104.0 | СП Капитальный ремонт и модернизация оборудования лифтов |  |  | 4: %; 5: 44; 7: 44; 10: 467.81; 12: 17173.39 | [11 empty] | СП Капитальный ремонт и модернизация оборудования лифтов
|  | Всего по позиции |  |  | 10: 2509.19; 12: 91215.03 | [13 empty] | Всего по позиции
20 | ФЕРмр01-01-023-02 | Замена направляющих: противовеса |  |  | 4: м; 5: 29.55; 6: 1; 7: 29.55 | [9 empty] | Замена направляющих: противовеса
|  | Объем=59,1/2 | [25 empty] | Объем=59,1/2
| 1 | ОТ |  |  | 8: 16.74; 10: 494.67; 11: 36.71; 12: 18159.34 | [10 empty] | ОТ
| 4 | М |  |  | 8: 0.5; 10: 14.78; 11: 8.59; 12: 126.96 | [10 empty] | М
|  | ЗТ |  |  | 4: чел.-ч; 5: 1.74; 7: 51.417 | [11 empty] | ЗТ
|  | Итого по расценке |  |  | 8: 17.24; 10: 509.45; 12: 18286.3 | [12 empty] | Итого по расценке
|  | ФОТ |  |  | 10: 494.67; 12: 18159.34 | [11 empty] | ФОТ
| Пр/812-104.0-1 | НР Капитальный ремонт и модернизация оборудования лифтов |  |  | 4: %; 5: 89; 7: 89; 10: 440.26; 12: 16161.81 | [11 empty] | НР Капитальный ремонт и модернизация оборудования лифтов
| Пр/774-104.0 | СП Капитальный ремонт и модернизация оборудования лифтов |  |  | 4: %; 5: 44; 7: 44; 10: 217.65; 12: 7990.11 | [11 empty] | СП Капитальный ремонт и модернизация оборудования лифтов
|  | Всего по позиции |  |  | 10: 1167.36; 12: 42438.22 | [13 empty] | Всего по позиции
Примечание: монтаж преобразователя частоты | [28 empty] | Примечание: монтаж преобразователя частоты
21 | ФЕРмр01-01-018-01 | Замена преобразователя частоты | [20 empty] | Замена преобразователя частоты | bar: 4 to 7
|  | Монтаж ПЗ=0,7 (ОЗП=0,7; ЭМ=0,7 к расх.; ЗПМ=0,7; МАТ=0,7 к расх.; ТЗ=0,7; ТЗМ=0,7) | [27 empty] | Монтаж ПЗ=0,7 (ОЗП=0,7; ЭМ=0,7 к расх.; ЗПМ=0,7; МАТ=0,7 к расх.; ТЗ=0,7; ТЗМ=0,7)
| 1 | ОТ |  |  | 8: 192.67; 9: 0.7; 10: 134.87; 11: 36.71; 12: 4951.08 | [10 empty] | ОТ
| 4 | М |  |  | 8: 5.78; 9: 0.7; 10: 4.05; 11: 8.59; 12: 34.79 | [10 empty] | М
|  | ЗТ |  |  | 4: чел.-ч; 5: 13.96; 6: 0.7; 7: 9.772 | [11 empty] | ЗТ
|  | Итого по расценке |  |  | 8: 198.45; 10: 138.92; 12: 4985.87 | [12 empty] | Итого по расценке
|  | ФОТ |  |  | 10: 134.87; 12: 4951.08 | [11 empty] | ФОТ
| Пр/812-104.0-1 | НР Капитальный ремонт и модернизация оборудования лифтов |  |  | 4: %; 5: 89; 7: 89; 10: 120.03; 12: 4406.46 | [11 empty] | НР Капитальный ремонт и модернизация оборудования лифтов
| Пр/774-104.0 | СП Капитальный ремонт и модернизация оборудования лифтов |  |  | 4: %; 5: 44; 7: 44; 10: 59.34; 12: 2178.48 | [11 empty] | СП Капитальный ремонт и модернизация оборудования лифтов
|  | Всего по позиции |  |  | 10: 318.29; 12: 11570.81 | [13 empty] | Всего по позиции
22 | ФЕРмр01-01-012-04 | Замена поста "Ревизия" |  |  | 4: пост; 5: 1; 6: 1; 7: 1 | [9 empty] | Замена поста "Ревизия"
| 1 | ОТ |  |  | 8: 70.31; 10: 70.31; 11: 36.71; 12: 2581.08 | [10 empty] | ОТ
| 4 | М |  |  | 8: 2.11; 10: 2.11; 11: 8.59; 12: 18.12 | [10 empty] | М
|  | ЗТ |  |  | 4: чел.-ч; 5: 7.48; 7: 7.48 | [11 empty] | ЗТ
|  | Итого по расценке |  |  | 8: 72.42; 10: 72.42; 12: 2599.2 | [12 empty] | Итого по расценке
|  | ФОТ |  |  | 10: 70.31; 12: 2581.08 | [11 empty] | ФОТ
| Пр/812-104.0-1 | НР Капитальный ремонт и модернизация оборудования лифтов |  |  | 4: %; 5: 89; 7: 89; 10: 62.58; 12: 2297.16 | [11 empty] | НР Капитальный ремонт и модернизация оборудования лифтов
| Пр/774-104.0 | СП Капитальный ремонт и модернизация оборудования лифтов |  |  | 4: %; 5: 44; 7: 44; 10: 30.94; 12: 1135.68 | [11 empty] | СП Капитальный ремонт и модернизация оборудования лифтов
|  | Всего по позиции |  |  | 10: 165.94; 12: 6032.04 | [13 empty] | Всего по позиции
23 | ФЕРмр01-01-015-01 | Замена конечного выключателя, путевого, индуктивного или контактного датчиков, работа лифтов: одиночная |  |  | 4: шт; 5: 2; 6: 1; 7: 2 | [9 empty] | Замена конечного выключателя, путевого, индуктивного или контактного датчиков, работа лифтов: одиночная
| 1 | ОТ |  |  | 8: 46.16; 10: 92.32; 11: 36.71; 12: 3389.07 | [10 empty] | ОТ
| 4 | М |  |  | 8: 1.38; 10: 2.76; 11: 8.59; 12: 23.71 | [10 empty] | М
|  | ЗТ |  |  | 4: чел.-ч; 5: 5.21; 7: 10.42 | [11 empty] | ЗТ
|  | Итого по расценке |  |  | 8: 47.54; 10: 95.08; 12: 3412.78 | [12 empty] | Итого по расценке
|  | ФОТ |  |  | 10: 92.32; 12: 3389.07 | [11 empty] | ФОТ
| Пр/812-104.0-1 | НР Капитальный ремонт и модернизация оборудования лифтов |  |  | 4: %; 5: 89; 7: 89; 10: 82.16; 12: 3016.27 | [11 empty] | НР Капитальный ремонт и модернизация оборудования лифтов
| Пр/774-104.0 | СП Капитальный ремонт и модернизация оборудования лифтов |  |  | 4: %; 5: 44; 7: 44; 10: 40.62; 12: 1491.19 | [11 empty] | СП Капитальный ремонт и модернизация оборудования лифтов
|  | Всего по позиции |  |  | 10: 217.86; 12: 7920.24 | [13 empty] | Всего по позиции
24 | ФЕРмр01-02-012-01 | Установка шунта: точной остановки кабины |  |  | 4: шт; 5: 10; 6: 1; 7: 10 | [9 empty] | Установка шунта: точной остановки кабины
| 1 | ОТ |  |  | 8: 10.24; 10: 102.4; 11: 36.71; 12: 3759.1 | [10 empty] | ОТ
| 4 | М |  |  | 8: 0.31; 10: 3.1; 11: 8.59; 12: 26.63 | [10 empty] | М
|  | ЗТ |  |  | 4: чел.-ч; 5: 1.2; 7: 12 | [11 empty] | ЗТ
|  | Итого по расценке |  |  | 8: 10.55; 10: 105.5; 12: 3785.73 | [12 empty] | Итого по расценке
|  | ФОТ |  |  | 10: 102.4; 12: 3759.1 | [11 empty] | ФОТ
| Пр/812-104.0-1 | НР Капитальный ремонт и модернизация оборудования лифтов |  |  | 4: %; 5: 89; 7: 89; 10: 91.14; 12: 3345.6 | [11 empty] | НР Капитальный ремонт и модернизация оборудования лифтов
| Пр/774-104.0 | СП Капитальный ремонт и модернизация оборудования лифтов |  |  | 4: %; 5: 44; 7: 44; 10: 45.06; 12: 1654 | [11 empty] | СП Капитальный ремонт и модернизация оборудования лифтов
|  | Всего по позиции |  |  | 10: 241.7; 12: 8785.33 | [13 empty] | Всего по позиции
25 | ФЕРмр01-01-036-01 | Замена подвесного кабеля |  |  | 4: кабель; 5: 3; 6: 1; 7: 3 | [9 empty] | Замена подвесного кабеля
| 1 | ОТ |  |  | 8: 109.09; 10: 327.27; 11: 36.71; 12: 12014.08 | [10 empty] | ОТ
| 4 | М |  |  | 8: 3.27; 10: 9.81; 11: 8.59; 12: 84.27 | [10 empty] | М
|  | ЗТ |  |  | 4: чел.-ч; 5: 11.34; 7: 34.02 | [11 empty] | ЗТ
|  | Итого по расценке |  |  | 8: 112.36; 10: 337.08; 12: 12098.35 | [12 empty] | Итого по расценке
|  | ФОТ |  |  | 10: 327.27; 12: 12014.08 | [11 empty] | ФОТ
| Пр/812-104.0-1 | НР Капитальный ремонт и модернизация оборудования лифтов |  |  | 4: %; 5: 89; 7: 89; 10: 291.27; 12: 10692.53 | [11 empty] | НР Капитальный ремонт и модернизация оборудования лифтов
| Пр/774-104.0 | СП Капитальный ремонт и модернизация оборудования лифтов |  |  | 4: %; 5: 44; 7: 44; 10: 144; 12: 5286.2 | [11 empty] | СП Капитальный ремонт и модернизация оборудования лифтов
|  | Всего по позиции |  |  | 10: 772.35; 12: 28077.08 | [13 empty] | Всего по позиции
26 | ФЕРмр01-04-003-01 | Балансировка системы "кабина-противовес" |  |  | 4: система; 5: 1; 6: 1; 7: 1 | [9 empty] | Балансировка системы "кабина-противовес"
| 1 | ОТ |  |  | 8: 143.8; 10: 143.8; 11: 36.71; 12: 5278.9 | [10 empty] | ОТ
| 4 | М |  |  | 8: 4.31; 10: 4.31; 11: 8.59; 12: 37.02 | [10 empty] | М
|  | ЗТ |  |  | 4: чел.-ч; 5: 14.4; 7: 14.4 | [11 empty] | ЗТ
|  | Итого по расценке |  |  | 8: 148.11; 10: 148.11; 12: 5315.92 | [12 empty] | Итого по расценке
|  | ФОТ |  |  | 10: 143.8; 12: 5278.9 | [11 empty] | ФОТ
| Пр/812-104.0-1 | НР Капитальный ремонт и модернизация оборудования лифтов |  |  | 4: %; 5: 89; 7: 89; 10: 127.98; 12: 4698.22 | [11 empty] | НР Капитальный ремонт и модернизация оборудования лифтов
| Пр/774-104.0 | СП Капитальный ремонт и модернизация оборудования лифтов |  |  | 4: %; 5: 44; 7: 44; 10: 63.27; 12: 2322.72 | [11 empty] | СП Капитальный ремонт и модернизация оборудования лифтов
|  | Всего по позиции |  |  | 10: 339.36; 12: 12336.86 | [13 empty] | Всего по позиции
|  | Итого по разделу 1 Монтажные работы |  |  | 10: 25895.07 | [17 empty] | Итого по разделу 1 Монтажные работы
Раздел 2. Электромонтажные работы | [21 empty] | Раздел 2. Электромонтажные работы
Электропроводка машинного помещения (материалы входят в комплект лифта) | [31 empty] | Электропроводка машинного помещения (материалы входят в комплект лифта)
27 | ФЕРр67-2-10 | Демонтаж стальных труб, проложенных в борозде пола диаметром: до 80 мм |  |  | 4: 100 м труб; 5: 0.03; 6: 1; 7: 0.03 | [9 empty] | Демонтаж стальных труб, проложенных в борозде пола диаметром: до 80 мм
|  | Объем=3 / 100 | [25 empty] | Объем=3 / 100
| 1 | ОТ |  |  | 8: 532.03; 10: 15.96; 11: 36.71; 12: 585.89 | [10 empty] | ОТ
| 2 | ЭМ |  |  | 8: 8.97; 10: 0.27; 11: 12.58; 12: 3.4 | [10 empty] | ЭМ
| 3 | в т.ч. ОТм |  |  | 8: 3.11; 10: 0.09; 11: 36.71; 12: 3.3 | [10 empty] | в т.ч. ОТм
| 4 | М |  |  | 8: 3.34; 10: 0.1; 11: 8.59; 12: 0.86 | [10 empty] | М
Н | 999-9900 | Строительный мусор |  |  | 4: т; 5: 0.85; 7: 0.0255 | [19 empty] | Строительный мусор
|  | ЗТ |  |  | 4: чел.-ч; 5: 65.12; 7: 1.9536 | [11 empty] | ЗТ
|  | ЗТм |  |  | 4: чел.-ч; 5: 0.23; 7: 0.0069 | [11 empty] | ЗТм
|  | Итого по расценке |  |  | 8: 544.34; 10: 16.33; 12: 590.15 | [12 empty] | Итого по расценке
|  | ФОТ |  |  | 10: 16.05; 12: 589.19 | [11 empty] | ФОТ
| Пр/812-101.0-1 | НР Электромонтажные работы (ремонтно-строительные) |  |  | 4: %; 5: 91; 7: 91; 10: 14.61; 12: 536.16 | [11 empty] | НР Электромонтажные работы (ремонтно-строительные)
| Пр/774-101.0 | СП Электромонтажные работы (ремонтно-строительные) |  |  | 4: %; 5: 48; 7: 48; 10: 7.7; 12: 282.81 | [11 empty] | СП Электромонтажные работы (ремонтно-строительные)
|  | Всего по позиции |  |  | 10: 38.64; 12: 1409.12 | [13 empty] | Всего по позиции
28 | ФЕРм08-02-410-02 | Труба полиэтиленовая по основанию пола, диаметр: до 50 мм |  |  | 4: 100 м; 5: 0.03; 6: 1; 7: 0.03 | [9 empty] | Труба полиэтиленовая по основанию пола, диаметр: до 50 мм
|  | Объем=3 / 100 | [25 empty] | Объем=3 / 100
| 1 | ОТ |  |  | 8: 143.63; 10: 4.31; 11: 36.71; 12: 158.22 | [10 empty] | ОТ
| 2 | ЭМ |  |  | 8: 19.92; 10: 0.6; 11: 12.58; 12: 7.55 | [10 empty] | ЭМ
| 3 | в т.ч. ОТм |  |  | 8: 2.77; 10: 0.08; 11: 36.71; 12: 2.94 | [10 empty] | в т.ч. ОТм
| 4 | М |  |  | 8: 87.74; 10: 2.63; 11: 8.59; 12: 22.59 | [10 empty] | М
|  | ЗТ |  |  | 4: чел.-ч; 5: 15.28; 7: 0.4584 | [11 empty] | ЗТ
|  | ЗТм |  |  | 4: чел.-ч; 5: 0.22; 7: 0.0066 | [11 empty] | ЗТм
|  | Итого по расценке |  |  | 8: 251.29; 10: 7.54; 12: 188.36 | [12 empty] | Итого по расценке
|  | ФОТ |  |  | 10: 4.39; 12: 161.16 | [11 empty] | ФОТ
| Пр/812-049.3-1 | НР Электротехнические установки на других объектах |  |  | 4: %; 5: 97; 7: 97; 10: 4.26; 12: 156.33 | [11 empty] | НР Электротехнические установки на других объектах
| Пр/774-049.3 | СП Электротехнические установки на других объектах |  |  | 4: %; 5: 51; 7: 51; 10: 2.24; 12: 82.19 | [11 empty] | СП Электротехнические установки на других объектах
|  | Всего по позиции |  |  | 10: 14.04; 12: 426.88 | [13 empty] | Всего по позиции
29 | ФЕРм08-02-412-03 | Затягивание провода в проложенные трубы и металлические рукава первого одножильного или многожильного в общей оплетке, суммарное сечение: до 16 мм2 |  |  | 4: 100 м; 5: 0.03; 6: 1; 7: 0.03 | [9 empty] | Затягивание провода в проложенные трубы и металлические рукава первого одножильного или многожильного в общей оплетке, суммарное сечение: до 16 мм2
|  | Объем=3 / 100 | [25 empty] | Объем=3 / 100
| 1 | ОТ |  |  | 8: 59.13; 10: 1.77; 11: 36.71; 12: 64.98 | [10 empty] | ОТ
| 2 | ЭМ |  |  | 8: 5.43; 10: 0.16; 11: 12.58; 12: 2.01 | [10 empty] | ЭМ
| 3 | в т.ч. ОТм |  |  | 8: 0.76; 10: 0.02; 11: 36.71; 12: 0.73 | [10 empty] | в т.ч. ОТм
| 4 | М |  |  | 8: 22.69; 10: 0.68; 11: 8.59; 12: 5.84 | [10 empty] | М
|  | ЗТ |  |  | 4: чел.-ч; 5: 6.29; 7: 0.1887 | [11 empty] | ЗТ
|  | ЗТм |  |  | 4: чел.-ч; 5: 0.06; 7: 0.0018 | [11 empty] | ЗТм
|  | Итого по расценке |  |  | 8: 87.25; 10: 2.61; 12: 72.83 | [12 empty] | Итого по расценке
|  | ФОТ |  |  | 10: 1.79; 12: 65.71 | [11 empty] | ФОТ
| Пр/812-049.3-1 | НР Электротехнические установки на других объектах |  |  | 4: %; 5: 97; 7: 97; 10: 1.74; 12: 63.74 | [11 empty] | НР Электротехнические установки на других объектах
| Пр/774-049.3 | СП Электротехнические установки на других объектах |  |  | 4: %; 5: 51; 7: 51; 10: 0.91; 12: 33.51 | [11 empty] | СП Электротехнические установки на других объектах
|  | Всего по позиции |  |  | 10: 5.26; 12: 170.08 | [13 empty] | Всего по позиции
30 | ФЕРм08-02-412-10 | Затягивание провода в проложенные трубы и металлические рукава каждого последующего одножильного или многожильного в общей оплетке, суммарное сечение: до 35 мм2 |  |  | 4: 100 м; 5: 0.06; 6: 1; 7: 0.06 | [9 empty] | Затягивание провода в проложенные трубы и металлические рукава каждого последующего одножильного или многожильного в общей оплетке, суммарное сечение: до 35 мм2
|  | Объем=(2*1,5+2*1,5) / 100 | [25 empty] | Объем=(2*1,5+2*1,5) / 100
| 1 | ОТ |  |  | 8: 42.21; 10: 2.53; 11: 36.71; 12: 92.88 | [10 empty] | ОТ
| 2 | ЭМ |  |  | 8: 10.86; 10: 0.65; 11: 12.58; 12: 8.18 | [10 empty] | ЭМ
| 3 | в т.ч. ОТм |  |  | 8: 1.51; 10: 0.09; 11: 36.71; 12: 3.3 | [10 empty] | в т.ч. ОТм
| 4 | М |  |  | 8: 16.69; 10: 1; 11: 8.59; 12: 8.59 | [10 empty] | М
|  | ЗТ |  |  | 4: чел.-ч; 5: 4.49; 7: 0.2694 | [11 empty] | ЗТ
|  | ЗТм |  |  | 4: чел.-ч; 5: 0.12; 7: 0.0072 | [11 empty] | ЗТм
|  | Итого по расценке |  |  | 8: 69.76; 10: 4.18; 12: 109.65 | [12 empty] | Итого по расценке
|  | ФОТ |  |  | 10: 2.62; 12: 96.18 | [11 empty] | ФОТ
| Пр/812-049.3-1 | НР Электротехнические установки на других объектах |  |  | 4: %; 5: 97; 7: 97; 10: 2.54; 12: 93.29 | [11 empty] | НР Электротехнические установки на других объектах
| Пр/774-049.3 | СП Электротехнические установки на других объектах |  |  | 4: %; 5: 51; 7: 51; 10: 1.34; 12: 49.05 | [11 empty] | СП Электротехнические установки на других объектах
|  | Всего по позиции |  |  | 10: 8.06; 12: 251.99 | [13 empty] | Всего по позиции
31 | ФЕРр67-2-10 | Демонтаж стальных труб, проложенных в борозде пола диаметром: до 80 мм |  |  | 4: 100 м труб; 5: 0.065; 6: 1; 7: 0.065 | [9 empty] | Демонтаж стальных труб, проложенных в борозде пола диаметром: до 80 мм
|  | Объем=6,5 / 100 | [25 empty] | Объем=6,5 / 100
| 1 | ОТ |  |  | 8: 532.03; 10: 34.58; 11: 36.71; 12: 1269.43 | [10 empty] | ОТ
| 2 | ЭМ |  |  | 8: 8.97; 10: 0.58; 11: 12.58; 12: 7.3 | [10 empty] | ЭМ
| 3 | в т.ч. ОТм |  |  | 8: 3.11; 10: 0.2; 11: 36.71; 12: 7.34 | [10 empty] | в т.ч. ОТм
| 4 | М |  |  | 8: 3.34; 10: 0.22; 11: 8.59; 12: 1.89 | [10 empty] | М
Н | 999-9900 | Строительный мусор |  |  | 4: т; 5: 0.85; 7: 0.05525 | [19 empty] | Строительный мусор
|  | ЗТ |  |  | 4: чел.-ч; 5: 65.12; 7: 4.2328 | [11 empty] | ЗТ
|  | ЗТм |  |  | 4: чел.-ч; 5: 0.23; 7: 0.01495 | [11 empty] | ЗТм
|  | Итого по расценке |  |  | 8: 544.34; 10: 35.38; 12: 1278.62 | [12 empty] | Итого по расценке
|  | ФОТ |  |  | 10: 34.78; 12: 1276.77 | [11 empty] | ФОТ
| Пр/812-101.0-1 | НР Электромонтажные работы (ремонтно-строительные) |  |  | 4: %; 5: 91; 7: 91; 10: 31.65; 12: 1161.86 | [11 empty] | НР Электромонтажные работы (ремонтно-строительные)
| Пр/774-101.0 | СП Электромонтажные работы (ремонтно-строительные) |  |  | 4: %; 5: 48; 7: 48; 10: 16.69; 12: 612.85 | [11 empty] | СП Электромонтажные работы (ремонтно-строительные)
|  | Всего по позиции |  |  | 10: 83.72; 12: 3053.33 | [13 empty] | Всего по позиции
32 | ФЕРм08-02-410-02 | Труба полиэтиленовая по основанию пола, диаметр: до 50 мм |  |  | 4: 100 м; 5: 0.065; 6: 1; 7: 0.065 | [9 empty] | Труба полиэтиленовая по основанию пола, диаметр: до 50 мм
|  | Объем=6,5 / 100 | [25 empty] | Объем=6,5 / 100
| 1 | ОТ |  |  | 8: 143.63; 10: 9.34; 11: 36.71; 12: 342.87 | [10 empty] | ОТ
| 2 | ЭМ |  |  | 8: 19.92; 10: 1.29; 11: 12.58; 12: 16.23 | [10 empty] | ЭМ
| 3 | в т.ч. ОТм |  |  | 8: 2.77; 10: 0.18; 11: 36.71; 12: 6.61 | [10 empty] | в т.ч. ОТм
| 4 | М |  |  | 8: 87.74; 10: 5.7; 11: 8.59; 12: 48.96 | [10 empty] | М
|  | ЗТ |  |  | 4: чел.-ч; 5: 15.28; 7: 0.9932 | [11 empty] | ЗТ
|  | ЗТм |  |  | 4: чел.-ч; 5: 0.22; 7: 0.0143 | [11 empty] | ЗТм
|  | Итого по расценке |  |  | 8: 251.29; 10: 16.33; 12: 408.06 | [12 empty] | Итого по расценке
|  | ФОТ |  |  | 10: 9.52; 12: 349.48 | [11 empty] | ФОТ
| Пр/812-049.3-1 | НР Электротехнические установки на других объектах |  |  | 4: %; 5: 97; 7: 97; 10: 9.23; 12: 339 | [11 empty] | НР Электротехнические установки на других объектах
| Пр/774-049.3 | СП Электротехнические установки на других объектах |  |  | 4: %; 5: 51; 7: 51; 10: 4.86; 12: 178.23 | [11 empty] | СП Электротехнические установки на других объектах
|  | Всего по позиции |  |  | 10: 30.42; 12: 925.29 | [13 empty] | Всего по позиции
33 | ФЕРм08-02-412-01 | Затягивание провода в проложенные трубы и металлические рукава первого одножильного или многожильного в общей оплетке, суммарное сечение: до 2,5 мм2 |  |  | 4: 100 м; 5: 0.05; 6: 1; 7: 0.05 | [9 empty] | Затягивание провода в проложенные трубы и металлические рукава первого одножильного или многожильного в общей оплетке, суммарное сечение: до 2,5 мм2
|  | Объем=5 / 100 | [25 empty] | Объем=5 / 100
| 1 | ОТ |  |  | 8: 42.21; 10: 2.11; 11: 36.71; 12: 77.46 | [10 empty] | ОТ
| 2 | ЭМ |  |  | 8: 1.81; 10: 0.09; 11: 12.58; 12: 1.13 | [10 empty] | ЭМ
| 3 | в т.ч. ОТм |  |  | 8: 0.26; 10: 0.01; 11: 36.71; 12: 0.37 | [10 empty] | в т.ч. ОТм
| 4 | М |  |  | 8: 11.27; 10: 0.56; 11: 8.59; 12: 4.81 | [10 empty] | М
|  | ЗТ |  |  | 4: чел.-ч; 5: 4.49; 7: 0.2245 | [11 empty] | ЗТ
|  | ЗТм |  |  | 4: чел.-ч; 5: 0.02; 7: 0.001 | [11 empty] | ЗТм
|  | Итого по расценке |  |  | 8: 55.29; 10: 2.76; 12: 83.4 | [12 empty] | Итого по расценке
|  | ФОТ |  |  | 10: 2.12; 12: 77.83 | [11 empty] | ФОТ
| Пр/812-049.3-1 | НР Электротехнические установки на других объектах |  |  | 4: %; 5: 97; 7: 97; 10: 2.06; 12: 75.5 | [11 empty] | НР Электротехнические установки на других объектах
| Пр/774-049.3 | СП Электротехнические установки на других объектах |  |  | 4: %; 5: 51; 7: 51; 10: 1.08; 12: 39.69 | [11 empty] | СП Электротехнические установки на других объектах
|  | Всего по позиции |  |  | 10: 5.9; 12: 198.59 | [13 empty] | Всего по позиции
34 | ФЕРм08-02-412-02 | Затягивание провода в проложенные трубы и металлические рукава первого одножильного или многожильного в общей оплетке, суммарное сечение: до 6 мм2 |  |  | 4: 100 м; 5: 0.065; 6: 1; 7: 0.065 | [9 empty] | Затягивание провода в проложенные трубы и металлические рукава первого одножильного или многожильного в общей оплетке, суммарное сечение: до 6 мм2
|  | Объем=6,5 / 100 | [25 empty] | Объем=6,5 / 100
| 1 | ОТ |  |  | 8: 50.67; 10: 3.29; 11: 36.71; 12: 120.78 | [10 empty] | ОТ
| 2 | ЭМ |  |  | 8: 3.62; 10: 0.24; 11: 12.58; 12: 3.02 | [10 empty] | ЭМ
| 3 | в т.ч. ОТм |  |  | 8: 0.5; 10: 0.03; 11: 36.71; 12: 1.1 | [10 empty] | в т.ч. ОТм
| 4 | М |  |  | 8: 14.48; 10: 0.94; 11: 8.59; 12: 8.07 | [10 empty] | М
|  | ЗТ |  |  | 4: чел.-ч; 5: 5.39; 7: 0.35035 | [11 empty] | ЗТ
|  | ЗТм |  |  | 4: чел.-ч; 5: 0.04; 7: 0.0026 | [11 empty] | ЗТм
|  | Итого по расценке |  |  | 8: 68.77; 10: 4.47; 12: 131.87 | [12 empty] | Итого по расценке
|  | ФОТ |  |  | 10: 3.32; 12: 121.88 | [11 empty] | ФОТ
| Пр/812-049.3-1 | НР Электротехнические установки на других объектах |  |  | 4: %; 5: 97; 7: 97; 10: 3.22; 12: 118.22 | [11 empty] | НР Электротехнические установки на других объектах
| Пр/774-049.3 | СП Электротехнические установки на других объектах |  |  | 4: %; 5: 51; 7: 51; 10: 1.69; 12: 62.16 | [11 empty] | СП Электротехнические установки на других объектах
|  | Всего по позиции |  |  | 10: 9.38; 12: 312.25 | [13 empty] | Всего по позиции
35 | ФЕРм08-02-472-06 | Проводник заземляющий открыто по строительным основаниям: из полосовой стали сечением 100 мм2 |  |  | 4: 100 м; 5: 0.147; 6: 1; 7: 0.147 | [9 empty] | Проводник заземляющий открыто по строительным основаниям: из полосовой стали сечением 100 мм2
|  | Объем=14,7 / 100 | [25 empty] | Объем=14,7 / 100
| 1 | ОТ |  |  | 8: 155.1; 10: 22.8; 11: 36.71; 12: 836.99 | [10 empty] | ОТ
| 2 | ЭМ |  |  | 8: 54.28; 10: 7.98; 11: 12.58; 12: 100.39 | [10 empty] | ЭМ
| 3 | в т.ч. ОТм |  |  | 8: 4.27; 10: 0.63; 11: 36.71; 12: 23.13 | [10 empty] | в т.ч. ОТм
| 4 | М |  |  | 8: 508.92; 10: 74.81; 11: 8.59; 12: 642.62 | [10 empty] | М
|  | ЗТ |  |  | 4: чел.-ч; 5: 16.5; 7: 2.4255 | [11 empty] | ЗТ
|  | ЗТм |  |  | 4: чел.-ч; 5: 0.34; 7: 0.04998 | [11 empty] | ЗТм
|  | Итого по расценке |  |  | 8: 718.3; 10: 105.59; 12: 1580 | [12 empty] | Итого по расценке
|  | ФОТ |  |  | 10: 23.43; 12: 860.12 | [11 empty] | ФОТ
| Пр/812-049.3-1 | НР Электротехнические установки на других объектах |  |  | 4: %; 5: 97; 7: 97; 10: 22.73; 12: 834.32 | [11 empty] | НР Электротехнические установки на других объектах
| Пр/774-049.3 | СП Электротехнические установки на других объектах |  |  | 4: %; 5: 51; 7: 51; 10: 11.95; 12: 438.66 | [11 empty] | СП Электротехнические установки на других объектах
|  | Всего по позиции |  |  | 10: 140.27; 12: 2852.98 | [13 empty] | Всего по позиции
Освещение и розеточная сеть машинного помещения | [31 empty] | Освещение и розеточная сеть машинного помещения
36 | ФЕРм08-02-409-09 | Труба гофрированная ПВХ для защиты проводов и кабелей по установленным конструкциям, по стенам, колоннам, потолкам, основанию пола |  |  | 4: 100 м; 5: 0.15; 6: 1; 7: 0.15 | [9 empty] | Труба гофрированная ПВХ для защиты проводов и кабелей по установленным конструкциям, по стенам, колоннам, потолкам, основанию пола
|  | Объем=15 / 100 | [25 empty] | Объем=15 / 100
| 1 | ОТ |  |  | 8: 139.54; 10: 20.93; 11: 36.71; 12: 768.34 | [10 empty] | ОТ
| 4 | М |  |  | 8: 16.79; 10: 2.52; 11: 8.59; 12: 21.65 | [10 empty] | М
|  | ЗТ |  |  | 4: чел.-ч; 5: 15.2; 7: 2.28 | [11 empty] | ЗТ
|  | Итого по расценке |  |  | 8: 156.33; 10: 23.45; 12: 789.99 | [12 empty] | Итого по расценке
|  | ФОТ |  |  | 10: 20.93; 12: 768.34 | [11 empty] | ФОТ
| Пр/812-049.3-1 | НР Электротехнические установки на других объектах |  |  | 4: %; 5: 97; 7: 97; 10: 20.3; 12: 745.29 | [11 empty] | НР Электротехнические установки на других объектах
| Пр/774-049.3 | СП Электротехнические установки на других объектах |  |  | 4: %; 5: 51; 7: 51; 10: 10.67; 12: 391.85 | [11 empty] | СП Электротехнические установки на других объектах
|  | Всего по позиции |  |  | 10: 54.42; 12: 1927.13 | [13 empty] | Всего по позиции
37 | ФССЦ-24.3.01.02-0003 | Трубы из самозатухающего ПВХ гибкие гофрированные, легкие, без протяжки, номинальный внутренний диаметр 16 мм |  |  | м | 15 | 1 | 15 | 2.24 |  | 33.6 | 8.59 | 288.62 | [9 empty] | Трубы из самозатухающего ПВХ гибкие гофрированные, легкие, без протяжки, номинальный внутренний диаметр 16 мм
|  | Всего по позиции |  |  | 10: 33.6; 12: 288.62 | [13 empty] | Всего по позиции
38 | ФЕРм08-02-412-02 | Затягивание провода в проложенные трубы и металлические рукава первого одножильного или многожильного в общей оплетке, суммарное сечение: до 6 мм2 |  |  | 4: 100 м; 5: 0.15; 6: 1; 7: 0.15 | [9 empty] | Затягивание провода в проложенные трубы и металлические рукава первого одножильного или многожильного в общей оплетке, суммарное сечение: до 6 мм2
|  | Объем=15 / 100 | [25 empty] | Объем=15 / 100
| 1 | ОТ |  |  | 8: 50.67; 10: 7.6; 11: 36.71; 12: 279 | [10 empty] | ОТ
| 2 | ЭМ |  |  | 8: 3.62; 10: 0.54; 11: 12.58; 12: 6.79 | [10 empty] | ЭМ
| 3 | в т.ч. ОТм |  |  | 8: 0.5; 10: 0.08; 11: 36.71; 12: 2.94 | [10 empty] | в т.ч. ОТм
| 4 | М |  |  | 8: 14.48; 10: 2.17; 11: 8.59; 12: 18.64 | [10 empty] | М
|  | ЗТ |  |  | 4: чел.-ч; 5: 5.39; 7: 0.8085 | [11 empty] | ЗТ
|  | ЗТм |  |  | 4: чел.-ч; 5: 0.04; 7: 0.006 | [11 empty] | ЗТм
|  | Итого по расценке |  |  | 8: 68.77; 10: 10.31; 12: 304.43 | [12 empty] | Итого по расценке
|  | ФОТ |  |  | 10: 7.68; 12: 281.94 | [11 empty] | ФОТ
| Пр/812-049.3-1 | НР Электротехнические установки на других объектах |  |  | 4: %; 5: 97; 7: 97; 10: 7.45; 12: 273.48 | [11 empty] | НР Электротехнические установки на других объектах
| Пр/774-049.3 | СП Электротехнические установки на других объектах |  |  | 4: %; 5: 51; 7: 51; 10: 3.92; 12: 143.79 | [11 empty] | СП Электротехнические установки на других объектах
|  | Всего по позиции |  |  | 10: 21.68; 12: 721.7 | [13 empty] | Всего по позиции
Примечание: провод ПВС 3х1,5 | [28 empty] | Примечание: провод ПВС 3х1,5
39 | ФССЦ-21.2.03.03-0101 | Провод силовой гибкий ПВСнг-LS 3х1,5 |  |  | 1000 м | 0.015 | 1 | 0.015 | 7601.28 |  | 114.02 | 8.59 | 979.43 | [9 empty] | Провод силовой гибкий ПВСнг-LS 3х1,5
|  | Объем=15 / 1000 | [25 empty] | Объем=15 / 1000
|  | Всего по позиции |  |  | 10: 114.02; 12: 979.43 | [13 empty] | Всего по позиции
40 | ФЕРм08-03-593-09 | Светильник: местного освещения |  |  | 4: 100 шт; 5: 0.04; 6: 1; 7: 0.04 | [9 empty] | Светильник: местного освещения
|  | Объем=4 / 100 | [25 empty] | Объем=4 / 100
| 1 | ОТ |  |  | 8: 676.94; 10: 27.08; 11: 36.71; 12: 994.11 | [10 empty] | ОТ
| 2 | ЭМ |  |  | 8: 18.11; 10: 0.72; 11: 12.58; 12: 9.06 | [10 empty] | ЭМ
| 3 | в т.ч. ОТм |  |  | 8: 2.51; 10: 0.1; 11: 36.71; 12: 3.67 | [10 empty] | в т.ч. ОТм
| 4 | М |  |  | 8: 411.88; 10: 16.48; 11: 8.59; 12: 141.56 | [10 empty] | М
|  | ЗТ |  |  | 4: чел.-ч; 5: 68.24; 7: 2.7296 | [11 empty] | ЗТ
|  | ЗТм |  |  | 4: чел.-ч; 5: 0.2; 7: 0.008 | [11 empty] | ЗТм
|  | Итого по расценке |  |  | 8: 1106.93; 10: 44.28; 12: 1144.73 | [12 empty] | Итого по расценке
|  | ФОТ |  |  | 10: 27.18; 12: 997.78 | [11 empty] | ФОТ
| Пр/812-049.3-1 | НР Электротехнические установки на других объектах |  |  | 4: %; 5: 97; 7: 97; 10: 26.36; 12: 967.85 | [11 empty] | НР Электротехнические установки на других объектах
| Пр/774-049.3 | СП Электротехнические установки на других объектах |  |  | 4: %; 5: 51; 7: 51; 10: 13.86; 12: 508.87 | [11 empty] | СП Электротехнические установки на других объектах
|  | Всего по позиции |  |  | 10: 84.5; 12: 2621.45 | [13 empty] | Всего по позиции
41 | ФССЦ-20.3.03.03-0032 | Светильник НПБ 1301 круг 60Вт IP54 ИЭК |  |  | шт | 4 | 1 | 4 | 29.05 |  | 116.2 | 8.59 | 998.16 | [9 empty] | Светильник НПБ 1301 круг 60Вт IP54 ИЭК
|  | Всего по позиции |  |  | 10: 116.2; 12: 998.16 | [13 empty] | Всего по позиции
42 | ФЕРм08-03-591-01 | Выключатель: одноклавишный неутопленного типа при открытой проводке |  |  | 4: 100 шт; 5: 0.02; 6: 1; 7: 0.02 | [9 empty] | Выключатель: одноклавишный неутопленного типа при открытой проводке
|  | Объем=2 / 100 | [25 empty] | Объем=2 / 100
| 1 | ОТ |  |  | 8: 313.47; 10: 6.27; 11: 36.71; 12: 230.17 | [10 empty] | ОТ
| 2 | ЭМ |  |  | 8: 4.77; 10: 0.1; 11: 12.58; 12: 1.26 | [10 empty] | ЭМ
| 3 | в т.ч. ОТм |  |  | 8: 0.64; 10: 0.01; 11: 36.71; 12: 0.37 | [10 empty] | в т.ч. ОТм
| 4 | М |  |  | 8: 105.83; 10: 2.12; 11: 8.59; 12: 18.21 | [10 empty] | М
|  | ЗТ |  |  | 4: чел.-ч; 5: 31.6; 7: 0.632 | [11 empty] | ЗТ
|  | ЗТм |  |  | 4: чел.-ч; 5: 0.05; 7: 0.001 | [11 empty] | ЗТм
|  | Итого по расценке |  |  | 8: 424.07; 10: 8.49; 12: 249.64 | [12 empty] | Итого по расценке
|  | ФОТ |  |  | 10: 6.28; 12: 230.54 | [11 empty] | ФОТ
| Пр/812-049.3-1 | НР Электротехнические установки на других объектах |  |  | 4: %; 5: 97; 7: 97; 10: 6.09; 12: 223.62 | [11 empty] | НР Электротехнические установки на других объектах
| Пр/774-049.3 | СП Электротехнические установки на других объектах |  |  | 4: %; 5: 51; 7: 51; 10: 3.2; 12: 117.58 | [11 empty] | СП Электротехнические установки на других объектах
|  | Всего по позиции |  |  | 10: 17.78; 12: 590.84 | [13 empty] | Всего по позиции
43 | ФССЦ-20.4.01.01-0031 | Выключатель одноклавишный для открытой проводки |  |  | 10 шт | 0.2 | 1 | 0.2 | 68 |  | 13.6 | 8.59 | 116.82 | [9 empty] | Выключатель одноклавишный для открытой проводки
|  | Объем=2 / 10 | [25 empty] | Объем=2 / 10
|  | Всего по позиции |  |  | 10: 13.6; 12: 116.82 | [13 empty] | Всего по позиции
44 | ФЕРм08-03-591-08 | Розетка штепсельная: неутопленного типа при открытой проводке |  |  | 4: 100 шт; 5: 0.01; 6: 1; 7: 0.01 | [9 empty] | Розетка штепсельная: неутопленного типа при открытой проводке
|  | Объем=1 / 100 | [25 empty] | Объем=1 / 100
| 1 | ОТ |  |  | 8: 342.84; 10: 3.43; 11: 36.71; 12: 125.92 | [10 empty] | ОТ
| 2 | ЭМ |  |  | 8: 4.77; 10: 0.05; 11: 12.58; 12: 0.63 | [10 empty] | ЭМ
| 3 | в т.ч. ОТм |  |  | 8: 0.64; 10: 0.01; 11: 36.71; 12: 0.37 | [10 empty] | в т.ч. ОТм
| 4 | М |  |  | 8: 106.42; 10: 1.06; 11: 8.59; 12: 9.11 | [10 empty] | М
|  | ЗТ |  |  | 4: чел.-ч; 5: 34.56; 7: 0.3456 | [11 empty] | ЗТ
|  | ЗТм |  |  | 4: чел.-ч; 5: 0.05; 7: 0.0005 | [11 empty] | ЗТм
|  | Итого по расценке |  |  | 8: 454.03; 10: 4.54; 12: 135.66 | [12 empty] | Итого по расценке
|  | ФОТ |  |  | 10: 3.44; 12: 126.29 | [11 empty] | ФОТ
| Пр/812-049.3-1 | НР Электротехнические установки на других объектах |  |  | 4: %; 5: 97; 7: 97; 10: 3.34; 12: 122.5 | [11 empty] | НР Электротехнические установки на других объектах
| Пр/774-049.3 | СП Электротехнические установки на других объектах |  |  | 4: %; 5: 51; 7: 51; 10: 1.75; 12: 64.41 | [11 empty] | СП Электротехнические установки на других объектах
|  | Всего по позиции |  |  | 10: 9.63; 12: 322.57 | [13 empty] | Всего по позиции
45 | ФССЦ-20.4.03.05-0004 | Розетка открытой проводки с заземлением |  |  | 100 шт | 0.01 | 1 | 0.01 | 899 |  | 8.99 | 8.59 | 77.22 | [9 empty] | Розетка открытой проводки с заземлением
|  | Объем=1 / 100 | [25 empty] | Объем=1 / 100
|  | Всего по позиции |  |  | 10: 8.99; 12: 77.22 | [13 empty] | Всего по позиции
46 | ФССЦ-20.5.02.11-0041 | Коробка установочная У-92 |  |  | шт | 2 | 1 | 2 | 8.31 |  | 16.62 | 8.59 | 142.77 | [9 empty] | Коробка установочная У-92
|  | Всего по позиции |  |  | 10: 16.62; 12: 142.77 | [13 empty] | Всего по позиции
Электропроводка шахты (материалы для заземления и кабель входят в комплект лифта) | [31 empty] | Электропроводка шахты (материалы для заземления и кабель входят в комплект лифта)
47 | ФЕРм08-02-472-06 | Проводник заземляющий открыто по строительным основаниям: из полосовой стали сечением 100 мм2 |  |  | 4: 100 м; 5: 0.153; 6: 1; 7: 0.153 | [9 empty] | Проводник заземляющий открыто по строительным основаниям: из полосовой стали сечением 100 мм2
|  | Объем=15,3 / 100 | [25 empty] | Объем=15,3 / 100
| 1 | ОТ |  |  | 8: 155.1; 10: 23.73; 11: 36.71; 12: 871.13 | [10 empty] | ОТ
| 2 | ЭМ |  |  | 8: 54.28; 10: 8.3; 11: 12.58; 12: 104.41 | [10 empty] | ЭМ
| 3 | в т.ч. ОТм |  |  | 8: 4.27; 10: 0.65; 11: 36.71; 12: 23.86 | [10 empty] | в т.ч. ОТм
| 4 | М |  |  | 8: 508.92; 10: 77.86; 11: 8.59; 12: 668.82 | [10 empty] | М
|  | ЗТ |  |  | 4: чел.-ч; 5: 16.5; 7: 2.5245 | [11 empty] | ЗТ
|  | ЗТм |  |  | 4: чел.-ч; 5: 0.34; 7: 0.05202 | [11 empty] | ЗТм
|  | Итого по расценке |  |  | 8: 718.3; 10: 109.89; 12: 1644.36 | [12 empty] | Итого по расценке
|  | ФОТ |  |  | 10: 24.38; 12: 894.99 | [11 empty] | ФОТ
| Пр/812-049.3-1 | НР Электротехнические установки на других объектах |  |  | 4: %; 5: 97; 7: 97; 10: 23.65; 12: 868.14 | [11 empty] | НР Электротехнические установки на других объектах
| Пр/774-049.3 | СП Электротехнические установки на других объектах |  |  | 4: %; 5: 51; 7: 51; 10: 12.43; 12: 456.44 | [11 empty] | СП Электротехнические установки на других объектах
|  | Всего по позиции |  |  | 10: 145.97; 12: 2968.94 | [13 empty] | Всего по позиции
48 | ФЕРм08-02-472-10 | Проводник заземляющий из медного изолированного провода сечением 25 мм2 открыто по строительным основаниям |  |  | 4: 100 м; 5: 0.301; 6: 1; 7: 0.301 | [9 empty] | Проводник заземляющий из медного изолированного провода сечением 25 мм2 открыто по строительным основаниям
|  | Объем=30,1 / 100 | [25 empty] | Объем=30,1 / 100
| 1 | ОТ |  |  | 8: 302.3; 10: 90.99; 11: 36.71; 12: 3340.24 | [10 empty] | ОТ
| 2 | ЭМ |  |  | 8: 5.43; 10: 1.63; 11: 12.58; 12: 20.51 | [10 empty] | ЭМ
| 3 | в т.ч. ОТм |  |  | 8: 0.76; 10: 0.23; 11: 36.71; 12: 8.44 | [10 empty] | в т.ч. ОТм
| 4 | М |  |  | 8: 185.57; 10: 55.86; 11: 8.59; 12: 479.84 | [10 empty] | М
|  | ЗТ |  |  | 4: чел.-ч; 5: 32.16; 7: 9.6802 | [11 empty] | ЗТ
|  | ЗТм |  |  | 4: чел.-ч; 5: 0.06; 7: 0.01806 | [11 empty] | ЗТм
|  | Итого по расценке |  |  | 8: 493.3; 10: 148.48; 12: 3840.59 | [12 empty] | Итого по расценке
|  | ФОТ |  |  | 10: 91.22; 12: 3348.68 | [11 empty] | ФОТ
| Пр/812-049.3-1 | НР Электротехнические установки на других объектах |  |  | 4: %; 5: 97; 7: 97; 10: 88.48; 12: 3248.22 | [11 empty] | НР Электротехнические установки на других объектах
| Пр/774-049.3 | СП Электротехнические установки на других объектах |  |  | 4: %; 5: 51; 7: 51; 10: 46.52; 12: 1707.83 | [11 empty] | СП Электротехнические установки на других объектах
|  | Всего по позиции |  |  | 10: 283.48; 12: 8796.64 | [13 empty] | Всего по позиции
49 | ФЕРр67-3-1 | Демонтаж кабеля |  |  | 4: 100 м; 5: 0.282; 6: 1; 7: 0.282 | [9 empty] | Демонтаж кабеля
|  | Объем=28,2 / 100 | [25 empty] | Объем=28,2 / 100
| 1 | ОТ |  |  | 8: 75.19; 10: 21.2; 11: 36.71; 12: 778.25 | [10 empty] | ОТ
| 2 | ЭМ |  |  | 8: 0.31; 10: 0.09; 11: 12.58; 12: 1.13 | [10 empty] | ЭМ
| 3 | в т.ч. ОТм |  |  | 8: 0.14; 10: 0.04; 11: 36.71; 12: 1.47 | [10 empty] | в т.ч. ОТм
|  | ЗТ |  |  | 4: чел.-ч; 5: 9.64; 7: 2.7185 | [11 empty] | ЗТ
|  | ЗТм |  |  | 4: чел.-ч; 5: 0.01; 7: 0.00282 | [11 empty] | ЗТм
|  | Итого по расценке |  |  | 8: 75.5; 10: 21.29; 12: 779.38 | [12 empty] | Итого по расценке
|  | ФОТ |  |  | 10: 21.24; 12: 779.72 | [11 empty] | ФОТ
| Пр/812-101.0-1 | НР Электромонтажные работы (ремонтно-строительные) |  |  | 4: %; 5: 91; 7: 91; 10: 19.33; 12: 709.55 | [11 empty] | НР Электромонтажные работы (ремонтно-строительные)
| Пр/774-101.0 | СП Электромонтажные работы (ремонтно-строительные) |  |  | 4: %; 5: 48; 7: 48; 10: 10.2; 12: 374.27 | [11 empty] | СП Электромонтажные работы (ремонтно-строительные)
|  | Всего по позиции |  |  | 10: 50.82; 12: 1863.2 | [13 empty] | Всего по позиции
50 | ФЕРм08-02-402-01 | Кабель трех-пятижильный по установленным конструкциям и лоткам с установкой ответвительных коробок: в помещениях с нормальной средой сечением жилы до 10 мм2 |  |  | 4: 100 м; 5: 0.846; 6: 1; 7: 0.846 | [9 empty] | Кабель трех-пятижильный по установленным конструкциям и лоткам с установкой ответвительных коробок: в помещениях с нормальной средой сечением жилы до 10 мм2
|  | Объем=84,6 / 100 | [25 empty] | Объем=84,6 / 100
| 1 | ОТ |  |  | 8: 115.06; 10: 97.34; 11: 36.71; 12: 3573.35 | [10 empty] | ОТ
| 2 | ЭМ |  |  | 8: 35.61; 10: 30.13; 11: 12.58; 12: 379.04 | [10 empty] | ЭМ
| 3 | в т.ч. ОТм |  |  | 8: 2.51; 10: 2.12; 11: 36.71; 12: 77.83 | [10 empty] | в т.ч. ОТм
| 4 | М |  |  | 8: 42.48; 10: 35.94; 11: 8.59; 12: 308.72 | [10 empty] | М
|  | ЗТ |  |  | 4: чел.-ч; 5: 12.24; 7: 10.355 | [11 empty] | ЗТ
|  | ЗТм |  |  | 4: чел.-ч; 5: 0.2; 7: 0.1692 | [11 empty] | ЗТм
|  | Итого по расценке |  |  | 8: 193.15; 10: 163.41; 12: 4261.11 | [12 empty] | Итого по расценке
|  | ФОТ |  |  | 10: 99.46; 12: 3651.18 | [11 empty] | ФОТ
| Пр/812-049.3-1 | НР Электротехнические установки на других объектах |  |  | 4: %; 5: 97; 7: 97; 10: 96.48; 12: 3541.64 | [11 empty] | НР Электротехнические установки на других объектах
| Пр/774-049.3 | СП Электротехнические установки на других объектах |  |  | 4: %; 5: 51; 7: 51; 10: 50.72; 12: 1862.1 | [11 empty] | СП Электротехнические установки на других объектах
|  | Всего по позиции |  |  | 10: 310.61; 12: 9664.85 | [13 empty] | Всего по позиции
51 | ФЕРр67-3-1 | Демонтаж кабеля |  |  | 4: 100 м; 5: 0.285; 6: 1; 7: 0.285 | [9 empty] | Демонтаж кабеля
|  | Объем=28,5 / 100 | [25 empty] | Объем=28,5 / 100
| 1 | ОТ |  |  | 8: 75.19; 10: 21.43; 11: 36.71; 12: 786.7 | [10 empty] | ОТ
| 2 | ЭМ |  |  | 8: 0.31; 10: 0.09; 11: 12.58; 12: 1.13 | [10 empty] | ЭМ
| 3 | в т.ч. ОТм |  |  | 8: 0.14; 10: 0.04; 11: 36.71; 12: 1.47 | [10 empty] | в т.ч. ОТм
|  | ЗТ |  |  | 4: чел.-ч; 5: 9.64; 7: 2.7474 | [11 empty] | ЗТ
|  | ЗТм |  |  | 4: чел.-ч; 5: 0.01; 7: 0.00285 | [11 empty] | ЗТм
|  | Итого по расценке |  |  | 8: 75.5; 10: 21.52; 12: 787.83 | [12 empty] | Итого по расценке
|  | ФОТ |  |  | 10: 21.47; 12: 788.17 | [11 empty] | ФОТ
| Пр/812-101.0-1 | НР Электромонтажные работы (ремонтно-строительные) |  |  | 4: %; 5: 91; 7: 91; 10: 19.54; 12: 717.23 | [11 empty] | НР Электромонтажные работы (ремонтно-строительные)
| Пр/774-101.0 | СП Электромонтажные работы (ремонтно-строительные) |  |  | 4: %; 5: 48; 7: 48; 10: 10.31; 12: 378.32 | [11 empty] | СП Электромонтажные работы (ремонтно-строительные)
|  | Всего по позиции |  |  | 10: 51.37; 12: 1883.38 | [13 empty] | Всего по позиции
52 | ФЕРм08-02-402-01 | Кабель трех-пятижильный по установленным конструкциям и лоткам с установкой ответвительных коробок: в помещениях с нормальной средой сечением жилы до 10 мм2 |  |  | 4: 100 м; 5: 0.301; 6: 1; 7: 0.301 | [9 empty] | Кабель трех-пятижильный по установленным конструкциям и лоткам с установкой ответвительных коробок: в помещениях с нормальной средой сечением жилы до 10 мм2
|  | Объем=30,1 / 100 | [25 empty] | Объем=30,1 / 100
| 1 | ОТ |  |  | 8: 115.06; 10: 34.63; 11: 36.71; 12: 1271.27 | [10 empty] | ОТ
| 2 | ЭМ |  |  | 8: 35.61; 10: 10.72; 11: 12.58; 12: 134.86 | [10 empty] | ЭМ
| 3 | в т.ч. ОТм |  |  | 8: 2.51; 10: 0.76; 11: 36.71; 12: 27.9 | [10 empty] | в т.ч. ОТм
| 4 | М |  |  | 8: 42.48; 10: 12.79; 11: 8.59; 12: 109.87 | [10 empty] | М
|  | ЗТ |  |  | 4: чел.-ч; 5: 12.24; 7: 3.6842 | [11 empty] | ЗТ
|  | ЗТм |  |  | 4: чел.-ч; 5: 0.2; 7: 0.0602 | [11 empty] | ЗТм
|  | Итого по расценке |  |  | 8: 193.15; 10: 58.14; 12: 1516 | [12 empty] | Итого по расценке
|  | ФОТ |  |  | 10: 35.39; 12: 1299.17 | [11 empty] | ФОТ
| Пр/812-049.3-1 | НР Электротехнические установки на других объектах |  |  | 4: %; 5: 97; 7: 97; 10: 34.33; 12: 1260.19 | [11 empty] | НР Электротехнические установки на других объектах
| Пр/774-049.3 | СП Электротехнические установки на других объектах |  |  | 4: %; 5: 51; 7: 51; 10: 18.05; 12: 662.58 | [11 empty] | СП Электротехнические установки на других объектах
|  | Всего по позиции |  |  | 10: 110.52; 12: 3438.77 | [13 empty] | Всего по позиции
Освещение шахты | [31 empty] | Освещение шахты
53 | ФЕРм08-02-403-02 | Провод групповой в защитной оболочке или кабель трех-пятижильный: в готовых каналах стен и перекрытий |  |  | 4: 100 м; 5: 0.301; 6: 1; 7: 0.301 | [9 empty] | Провод групповой в защитной оболочке или кабель трех-пятижильный: в готовых каналах стен и перекрытий
|  | Объем=30,1 / 100 | [25 empty] | Объем=30,1 / 100
| 1 | ОТ |  |  | 8: 125.96; 10: 37.91; 11: 36.71; 12: 1391.68 | [10 empty] | ОТ
| 2 | ЭМ |  |  | 8: 3.62; 10: 1.09; 11: 12.58; 12: 13.71 | [10 empty] | ЭМ
| 3 | в т.ч. ОТм |  |  | 8: 0.5; 10: 0.15; 11: 36.71; 12: 5.51 | [10 empty] | в т.ч. ОТм
| 4 | М |  |  | 8: 33.2; 10: 9.99; 11: 8.59; 12: 85.81 | [10 empty] | М
|  | ЗТ |  |  | 4: чел.-ч; 5: 13.4; 7: 4.0334 | [11 empty] | ЗТ
|  | ЗТм |  |  | 4: чел.-ч; 5: 0.04; 7: 0.01204 | [11 empty] | ЗТм
|  | Итого по расценке |  |  | 8: 162.78; 10: 48.99; 12: 1491.2 | [12 empty] | Итого по расценке
|  | ФОТ |  |  | 10: 38.06; 12: 1397.19 | [11 empty] | ФОТ
| Пр/812-049.3-1 | НР Электротехнические установки на других объектах |  |  | 4: %; 5: 97; 7: 97; 10: 36.92; 12: 1355.27 | [11 empty] | НР Электротехнические установки на других объектах
| Пр/774-049.3 | СП Электротехнические установки на других объектах |  |  | 4: %; 5: 51; 7: 51; 10: 19.41; 12: 712.57 | [11 empty] | СП Электротехнические установки на других объектах
|  | Всего по позиции |  |  | 10: 105.32; 12: 3559.04 | [13 empty] | Всего по позиции
Примечание: провод ПВС 3х1,5 | [28 empty] | Примечание: провод ПВС 3х1,5
54 | ФССЦ-21.2.03.03-0101 | Провод силовой гибкий ПВСнг-LS 3х1,5 |  |  | 1000 м | 0.0301 | 1 | 0.0301 | 7601.28 |  | 228.8 | 8.59 | 1965.39 | [9 empty] | Провод силовой гибкий ПВСнг-LS 3х1,5
|  | Объем=30,1 / 1000 | [25 empty] | Объем=30,1 / 1000
|  | Всего по позиции |  |  | 10: 228.8; 12: 1965.39 | [13 empty] | Всего по позиции
55 | ФЕРм08-03-593-09 | Светильник: местного освещения |  |  | 4: 100 шт; 5: 0.11; 6: 1; 7: 0.11 | [9 empty] | Светильник: местного освещения
|  | Объем=11 / 100 | [25 empty] | Объем=11 / 100
| 1 | ОТ |  |  | 8: 676.94; 10: 74.46; 11: 36.71; 12: 2733.43 | [10 empty] | ОТ
| 2 | ЭМ |  |  | 8: 18.11; 10: 1.99; 11: 12.58; 12: 25.03 | [10 empty] | ЭМ
| 3 | в т.ч. ОТм |  |  | 8: 2.51; 10: 0.28; 11: 36.71; 12: 10.28 | [10 empty] | в т.ч. ОТм
| 4 | М |  |  | 8: 411.88; 10: 45.31; 11: 8.59; 12: 389.21 | [10 empty] | М
|  | ЗТ |  |  | 4: чел.-ч; 5: 68.24; 7: 7.5064 | [11 empty] | ЗТ
|  | ЗТм |  |  | 4: чел.-ч; 5: 0.2; 7: 0.022 | [11 empty] | ЗТм
|  | Итого по расценке |  |  | 8: 1106.93; 10: 121.76; 12: 3147.67 | [12 empty] | Итого по расценке
|  | ФОТ |  |  | 10: 74.74; 12: 2743.71 | [11 empty] | ФОТ
| Пр/812-049.3-1 | НР Электротехнические установки на других объектах |  |  | 4: %; 5: 97; 7: 97; 10: 72.5; 12: 2661.4 | [11 empty] | НР Электротехнические установки на других объектах
| Пр/774-049.3 | СП Электротехнические установки на других объектах |  |  | 4: %; 5: 51; 7: 51; 10: 38.12; 12: 1399.29 | [11 empty] | СП Электротехнические установки на других объектах
|  | Всего по позиции |  |  | 10: 232.38; 12: 7208.36 | [13 empty] | Всего по позиции
56 | ФССЦ-20.3.03.03-0032 | Светильник НПБ 1301 круг 60Вт IP54 ИЭК |  |  | шт | 11 | 1 | 11 | 29.05 |  | 319.55 | 8.59 | 2744.93 | [9 empty] | Светильник НПБ 1301 круг 60Вт IP54 ИЭК
|  | Всего по позиции |  |  | 10: 319.55; 12: 2744.93 | [13 empty] | Всего по позиции
|  | Итого по разделу 2 Электромонтажные работы |  |  | 10: 2665.55 | [17 empty] | Итого по разделу 2 Электромонтажные работы
Раздел 3. Строительные работы | [21 empty] | Раздел 3. Строительные работы
Примечание: демонтаж люка | [28 empty] | Примечание: демонтаж люка
57 | ФЕР09-04-003-01 | Монтаж люка противопожарного |  |  | 4: м2; 5: 0.64; 6: 1; 7: 0.64 | [9 empty] | Монтаж люка противопожарного
|  | Объем=0,8*0,8 | [25 empty] | Объем=0,8*0,8
| Приказ от 08.08.2022 № 648/пр п.144 табл.2 | Демонтаж (разборка) металлических, металлокомпозитных, композитных конструкций ОЗП=0,7; ЭМ=0,7 к расх.; ЗПМ=0,7; МАТ=0 к расх.; ТЗ=0,7; ТЗМ=0,7 | [27 empty] | Демонтаж (разборка) металлических, металлокомпозитных, композитных конструкций ОЗП=0,7; ЭМ=0,7 к расх.; ЗПМ=0,7; МАТ=0 к расх.; ТЗ=0,7; ТЗМ=0,7
| 1 | ОТ |  |  | 8: 19.03; 9: 0.7; 10: 8.53; 11: 36.71; 12: 313.14 | [10 empty] | ОТ
| 2 | ЭМ |  |  | 8: 0.44; 9: 0.7; 10: 0.2; 11: 12.58; 12: 2.52 | [10 empty] | ЭМ
| 3 | в т.ч. ОТм |  |  | 8: 0.16; 9: 0.7; 10: 0.07; 11: 36.71; 12: 2.57 | [10 empty] | в т.ч. ОТм
| 4 | М |  |  | 8: 2225.45; 9: 0; 10: 0; 11: 8.59 | [10 empty] | М
|  | ЗТ |  |  | 4: чел.-ч; 5: 1.95; 6: 0.7; 7: 0.8736 | [11 empty] | ЗТ
|  | ЗТм |  |  | 4: чел.-ч; 5: 0.01; 6: 0.7; 7: 0.00448 | [11 empty] | ЗТм
|  | Итого по расценке |  |  | 8: 2244.92; 10: 8.73; 12: 315.66 | [12 empty] | Итого по расценке
|  | ФОТ |  |  | 10: 8.6; 12: 315.71 | [11 empty] | ФОТ
| Пр/812-009.0-1, Приказ № 812/пр от 21.12.2020 п.25 | НР Строительные металлические конструкции |  |  | 4: %; 5: 93; 7: 93; 10: 8; 12: 293.61 | [11 empty] | НР Строительные металлические конструкции
| Пр/774-009.0, Приказ № 774/пр от 11.12.2020 п.16 | СП Строительные металлические конструкции |  |  | 4: %; 5: 62; 7: 62; 10: 5.33; 12: 195.74 | [11 empty] | СП Строительные металлические конструкции
|  | Всего по позиции |  |  | 10: 22.06; 12: 805.01 | [13 empty] | Всего по позиции
Примечание: демонтаж двери | [28 empty] | Примечание: демонтаж двери
58 | ФЕР09-04-012-01 | Установка металлических дверных блоков в готовые проемы |  |  | 4: м2; 5: 1.52; 6: 1; 7: 1.52 | [9 empty] | Установка металлических дверных блоков в готовые проемы
|  | Объем=1,9*0,8 | [25 empty] | Объем=1,9*0,8
| Приказ от 08.08.2022 № 648/пр п.144 табл.2 | Демонтаж (разборка) металлических, металлокомпозитных, композитных конструкций ОЗП=0,7; ЭМ=0,7 к расх.; ЗПМ=0,7; МАТ=0 к расх.; ТЗ=0,7; ТЗМ=0,7 | [27 empty] | Демонтаж (разборка) металлических, металлокомпозитных, композитных конструкций ОЗП=0,7; ЭМ=0,7 к расх.; ЗПМ=0,7; МАТ=0 к расх.; ТЗ=0,7; ТЗМ=0,7
| 1 | ОТ |  |  | 8: 23.81; 9: 0.7; 10: 25.33; 11: 36.71; 12: 929.86 | [10 empty] | ОТ
| 2 | ЭМ |  |  | 8: 14.41; 9: 0.7; 10: 15.33; 11: 12.58; 12: 192.85 | [10 empty] | ЭМ
| 3 | в т.ч. ОТм |  |  | 8: 1.97; 9: 0.7; 10: 2.1; 11: 36.71; 12: 77.09 | [10 empty] | в т.ч. ОТм
| 4 | М |  |  | 8: 25.72; 9: 0; 10: 0; 11: 8.59 | [10 empty] | М
П,Н | 01.7.04.07 | Скобяные изделия |  |  | 4: компл; 5: 0; 6: 0; 7: 0 | [19 empty] | Скобяные изделия
Н | 07.1.01.03 | Блоки дверные металлические |  |  | 4: м2; 5: 1; 6: 0; 7: 0 | [19 empty] | Блоки дверные металлические
|  | ЗТ |  |  | 4: чел.-ч; 5: 2.4; 6: 0.7; 7: 2.5536 | [11 empty] | ЗТ
|  | ЗТм |  |  | 4: чел.-ч; 5: 0.17; 6: 0.7; 7: 0.18088 | [11 empty] | ЗТм
|  | Итого по расценке |  |  | 8: 63.94; 10: 40.66; 12: 1122.71 | [12 empty] | Итого по расценке
|  | ФОТ |  |  | 10: 27.43; 12: 1006.95 | [11 empty] | ФОТ
| Пр/812-009.0-1, Приказ № 812/пр от 21.12.2020 п.25 | НР Строительные металлические конструкции |  |  | 4: %; 5: 93; 7: 93; 10: 25.51; 12: 936.46 | [11 empty] | НР Строительные металлические конструкции
| Пр/774-009.0, Приказ № 774/пр от 11.12.2020 п.16 | СП Строительные металлические конструкции |  |  | 4: %; 5: 62; 7: 62; 10: 17.01; 12: 624.31 | [11 empty] | СП Строительные металлические конструкции
|  | Всего по позиции |  |  | 10: 83.18; 12: 2683.48 | [13 empty] | Всего по позиции
59 | ФЕР09-04-003-01 | Монтаж люка противопожарного |  |  | 4: м2; 5: 0.64; 6: 1; 7: 0.64 | [9 empty] | Монтаж люка противопожарного
|  | Объем=0,8*0,8 | [25 empty] | Объем=0,8*0,8
| 1 | ОТ |  |  | 8: 19.03; 10: 12.18; 11: 36.71; 12: 447.13 | [10 empty] | ОТ
| 2 | ЭМ |  |  | 8: 0.44; 10: 0.28; 11: 12.58; 12: 3.52 | [10 empty] | ЭМ
| 3 | в т.ч. ОТм |  |  | 8: 0.16; 10: 0.1; 11: 36.71; 12: 3.67 | [10 empty] | в т.ч. ОТм
| 4 | М |  |  | 8: 2225.45; 10: 1424.29; 11: 8.59; 12: 12234.65 | [10 empty] | М
|  | ЗТ |  |  | 4: чел.-ч; 5: 1.95; 7: 1.248 | [11 empty] | ЗТ
|  | ЗТм |  |  | 4: чел.-ч; 5: 0.01; 7: 0.0064 | [11 empty] | ЗТм
|  | Итого по расценке |  |  | 8: 2244.92; 10: 1436.75; 12: 12685.3 | [12 empty] | Итого по расценке
|  | ФОТ |  |  | 10: 12.28; 12: 450.8 | [11 empty] | ФОТ
| Пр/812-009.0-1, Приказ № 812/пр от 21.12.2020 п.25 | НР Строительные металлические конструкции |  |  | % | 93 | 0.9 | 83.7 |  |  | 10.28 |  | 377.32 | [11 empty] | НР Строительные металлические конструкции
| Пр/774-009.0, Приказ № 774/пр от 11.12.2020 п.16 | СП Строительные металлические конструкции |  |  | % | 62 | 0.85 | 52.7 |  |  | 6.47 |  | 237.57 | [11 empty] | СП Строительные металлические конструкции
|  | Всего по позиции |  |  | 10: 1453.5; 12: 13300.19 | [13 empty] | Всего по позиции
60 | ФЕР09-04-013-01 | Установка противопожарных дверей: однопольных глухих |  |  | 4: м2; 5: 1.52; 6: 1; 7: 1.52 | [9 empty] | Установка противопожарных дверей: однопольных глухих
|  | Объем=1,9*0,8 | [25 empty] | Объем=1,9*0,8
| 1 | ОТ |  |  | 8: 21.13; 10: 32.12; 11: 36.71; 12: 1179.13 | [10 empty] | ОТ
| 2 | ЭМ |  |  | 8: 7.06; 10: 10.73; 11: 12.58; 12: 134.98 | [10 empty] | ЭМ
| 3 | в т.ч. ОТм |  |  | 8: 0.23; 10: 0.35; 11: 36.71; 12: 12.85 | [10 empty] | в т.ч. ОТм
| 4 | М |  |  | 8: 60.65; 10: 92.19; 11: 8.59; 12: 791.91 | [10 empty] | М
П,Н | 07.1.01.01 | Дверь противопожарная металлическая |  |  | 4: шт; 5: 0; 7: 0 | [19 empty] | Дверь противопожарная металлическая
|  | ЗТ |  |  | 4: чел.-ч; 5: 2.07; 7: 3.1464 | [11 empty] | ЗТ
|  | ЗТм |  |  | 4: чел.-ч; 5: 0.02; 7: 0.0304 | [11 empty] | ЗТм
|  | Итого по расценке |  |  | 8: 88.84; 10: 135.04; 12: 2106.02 | [12 empty] | Итого по расценке
|  | ФОТ |  |  | 10: 32.47; 12: 1191.98 | [11 empty] | ФОТ
| Пр/812-009.0-1, Приказ № 812/пр от 21.12.2020 п.25 | НР Строительные металлические конструкции |  |  | % | 93 | 0.9 | 83.7 |  |  | 27.18 |  | 997.69 | [11 empty] | НР Строительные металлические конструкции
| Пр/774-009.0, Приказ № 774/пр от 11.12.2020 п.16 | СП Строительные металлические конструкции |  |  | % | 62 | 0.85 | 52.7 |  |  | 17.11 |  | 628.17 | [11 empty] | СП Строительные металлические конструкции
|  | Всего по позиции |  |  | 10: 179.33; 12: 3731.88 | [13 empty] | Всего по позиции
Примечание: дверь размером 800х1900 мм | [28 empty] | Примечание: дверь размером 800х1900 мм
61 | ФССЦ-07.1.01.01-0018 | Дверь противопожарная металлическая однопольная ДПМ-01/60, размером 900х1900 мм |  |  | шт | 1 | 1 | 1 | 2979.76 |  | 2979.76 | 8.59 | 25596.14 | [9 empty] | Дверь противопожарная металлическая однопольная ДПМ-01/60, размером 900х1900 мм
|  | Всего по позиции |  |  | 10: 2979.76; 12: 25596.14 | [13 empty] | Всего по позиции
62 | ФЕРр61-26-1 | Перетирка штукатурки: внутренних помещений |  |  | 4: 100 м2; 5: 0.078008; 6: 1; 7: 0.078008 | [9 empty] | Перетирка штукатурки: внутренних помещений
|  | Объем=7,8008 / 100 | [25 empty] | Объем=7,8008 / 100
| 1 | ОТ |  |  | 8: 209.09; 10: 16.31; 11: 36.71; 12: 598.74 | [10 empty] | ОТ
| 2 | ЭМ |  |  | 8: 3.13; 10: 0.24; 11: 12.58; 12: 3.02 | [10 empty] | ЭМ
| 3 | в т.ч. ОТм |  |  | 8: 1.35; 10: 0.11; 11: 36.71; 12: 4.04 | [10 empty] | в т.ч. ОТм
| 4 | М |  |  | 8: 17.63; 10: 1.38; 11: 8.59; 12: 11.85 | [10 empty] | М
|  | ЗТ |  |  | 4: чел.-ч; 5: 24.2; 7: 1.8878 | [11 empty] | ЗТ
|  | ЗТм |  |  | 4: чел.-ч; 5: 0.1; 7: 0.0078008 | [11 empty] | ЗТм
|  | Итого по расценке |  |  | 8: 229.85; 10: 17.93; 12: 613.61 | [12 empty] | Итого по расценке
|  | ФОТ |  |  | 10: 16.42; 12: 602.78 | [11 empty] | ФОТ
| Пр/812-095.0-1 | НР Штукатурные работы (ремонтно-строительные) |  |  | 4: %; 5: 89; 7: 89; 10: 14.61; 12: 536.47 | [11 empty] | НР Штукатурные работы (ремонтно-строительные)
| Пр/774-095.0 | СП Штукатурные работы (ремонтно-строительные) |  |  | 4: %; 5: 44; 7: 44; 10: 7.22; 12: 265.22 | [11 empty] | СП Штукатурные работы (ремонтно-строительные)
|  | Всего по позиции |  |  | 10: 39.76; 12: 1415.3 | [13 empty] | Всего по позиции
63 | ФЕРр61-4-9 | Ремонт штукатурки потолков по камню и бетону цементно-известковым раствором, площадью отдельных мест: до 10 м2 толщиной слоя до 20 мм |  |  | 4: 100 м2; 5: 0.033432; 6: 1; 7: 0.033432 | [9 empty] | Ремонт штукатурки потолков по камню и бетону цементно-известковым раствором, площадью отдельных мест: до 10 м2 толщиной слоя до 20 мм
|  | Объем=3,3432 / 100 | [25 empty] | Объем=3,3432 / 100
| 1 | ОТ |  |  | 8: 2029.64; 10: 67.85; 11: 36.71; 12: 2490.77 | [10 empty] | ОТ
| 2 | ЭМ |  |  | 8: 22.51; 10: 0.75; 11: 12.58; 12: 9.44 | [10 empty] | ЭМ
| 3 | в т.ч. ОТм |  |  | 8: 9.72; 10: 0.32; 11: 36.71; 12: 11.75 | [10 empty] | в т.ч. ОТм
| 4 | М |  |  | 8: 1197.22; 10: 40.03; 11: 8.59; 12: 343.86 | [10 empty] | М
Н | 999-9900 | Строительный мусор |  |  | 4: т; 5: 3.38; 7: 0.113 | [19 empty] | Строительный мусор
|  | ЗТ |  |  | 4: чел.-ч; 5: 226.27; 7: 7.5647 | [11 empty] | ЗТ
|  | ЗТм |  |  | 4: чел.-ч; 5: 0.72; 7: 0.024071 | [11 empty] | ЗТм
|  | Итого по расценке |  |  | 8: 3249.37; 10: 108.63; 12: 2844.07 | [12 empty] | Итого по расценке
|  | ФОТ |  |  | 10: 68.17; 12: 2502.52 | [11 empty] | ФОТ
| Пр/812-095.0-1 | НР Штукатурные работы (ремонтно-строительные) |  |  | 4: %; 5: 89; 7: 89; 10: 60.67; 12: 2227.24 | [11 empty] | НР Штукатурные работы (ремонтно-строительные)
| Пр/774-095.0 | СП Штукатурные работы (ремонтно-строительные) |  |  | 4: %; 5: 44; 7: 44; 10: 29.99; 12: 1101.11 | [11 empty] | СП Штукатурные работы (ремонтно-строительные)
|  | Всего по позиции |  |  | 10: 199.29; 12: 6172.42 | [13 empty] | Всего по позиции
64 | ФЕР15-04-005-02 | Окраска поливинилацетатными водоэмульсионными составами простая по штукатурке и сборным конструкциям: потолков, подготовленным под окраску |  |  | 4: 100 м2; 5: 0.11144; 6: 1; 7: 0.11144 | [9 empty] | Окраска поливинилацетатными водоэмульсионными составами простая по штукатурке и сборным конструкциям: потолков, подготовленным под окраску
|  | Объем=11,144 / 100 | [25 empty] | Объем=11,144 / 100
| 1 | ОТ |  |  | 8: 138.14; 10: 15.39; 11: 36.71; 12: 564.97 | [10 empty] | ОТ
| 2 | ЭМ |  |  | 8: 6.22; 10: 0.69; 11: 12.58; 12: 8.68 | [10 empty] | ЭМ
| 3 | в т.ч. ОТм |  |  | 8: 1.18; 10: 0.13; 11: 36.71; 12: 4.77 | [10 empty] | в т.ч. ОТм
| 4 | М |  |  | 8: 47.69; 10: 5.31; 11: 8.59; 12: 45.61 | [10 empty] | М
Н | 14.3.02.01 | Краска водоэмульсионная |  |  | 4: т; 5: 0.052; 7: 0.0057949 | [19 empty] | Краска водоэмульсионная
|  | ЗТ |  |  | 4: чел.-ч; 5: 15.4; 7: 1.7162 | [11 empty] | ЗТ
|  | ЗТм |  |  | 4: чел.-ч; 5: 0.1; 7: 0.011144 | [11 empty] | ЗТм
|  | Итого по расценке |  |  | 8: 192.05; 10: 21.39; 12: 619.26 | [12 empty] | Итого по расценке
|  | ФОТ |  |  | 10: 15.52; 12: 569.74 | [11 empty] | ФОТ
| Пр/812-015.0-1, Приказ № 812/пр от 21.12.2020 п.25 | НР Отделочные работы |  |  | % | 100 | 0.9 | 90 |  |  | 13.97 |  | 512.77 | [11 empty] | НР Отделочные работы
| Пр/774-015.0, Приказ № 774/пр от 11.12.2020 п.16 | СП Отделочные работы |  |  | % | 49 | 0.85 | 41.65 |  |  | 6.46 |  | 237.3 | [11 empty] | СП Отделочные работы
|  | Всего по позиции |  |  | 10: 41.82; 12: 1369.33 | [13 empty] | Всего по позиции
65 | ФССЦ-14.3.02.01-0222 | Краска водоэмульсионная для внутренних работ ВАК-14 универсальная латексная полиакрилатная |  |  | т | 0.005795 | 1 | 0.005795 | 18883.39 |  | 109.43 | 8.59 | 940 | [9 empty] | Краска водоэмульсионная для внутренних работ ВАК-14 универсальная латексная полиакрилатная
|  | Всего по позиции |  |  | 10: 109.43; 12: 940 | [13 empty] | Всего по позиции
66 | ФЕР11-01-011-01 | Устройство стяжек: цементных толщиной 20 мм |  |  | 4: 100 м2; 5: 0.10504; 6: 1; 7: 0.10504 | [9 empty] | Устройство стяжек: цементных толщиной 20 мм
|  | Объем=10,504 / 100 | [25 empty] | Объем=10,504 / 100
| 1 | ОТ |  |  | 8: 282.66; 10: 29.69; 11: 36.71; 12: 1089.92 | [10 empty] | ОТ
| 2 | ЭМ |  |  | 8: 43.61; 10: 4.58; 11: 12.58; 12: 57.62 | [10 empty] | ЭМ
| 3 | в т.ч. ОТм |  |  | 8: 17.15; 10: 1.8; 11: 36.71; 12: 66.08 | [10 empty] | в т.ч. ОТм
| 4 | М |  |  | 8: 8.54; 10: 0.9; 11: 8.59; 12: 7.73 | [10 empty] | М
Н | 04.3.01.09 | Раствор готовый кладочный тяжелый цементный |  |  | 4: м3; 5: 2.04; 7: 0.21428 | [19 empty] | Раствор готовый кладочный тяжелый цементный
|  | ЗТ |  |  | 4: чел.-ч; 5: 35.6; 7: 3.7394 | [11 empty] | ЗТ
|  | ЗТм |  |  | 4: чел.-ч; 5: 1.27; 7: 0.1334 | [11 empty] | ЗТм
|  | Итого по расценке |  |  | 8: 334.81; 10: 35.17; 12: 1155.27 | [12 empty] | Итого по расценке
|  | ФОТ |  |  | 10: 31.49; 12: 1156 | [11 empty] | ФОТ
| Пр/812-011.0-1, Приказ № 812/пр от 21.12.2020 п.25 | НР Полы |  |  | % | 112 | 0.9 | 100.8 |  |  | 31.74 |  | 1165.25 | [11 empty] | НР Полы
| Пр/774-011.0, Приказ № 774/пр от 11.12.2020 п.16 | СП Полы |  |  | % | 65 | 0.85 | 55.25 |  |  | 17.4 |  | 638.69 | [11 empty] | СП Полы
|  | Всего по позиции |  |  | 10: 84.31; 12: 2959.21 | [13 empty] | Всего по позиции
67 | ФССЦ-04.3.01.09-0016 | Раствор готовый кладочный, цементный, М200 |  |  | м3 | 0.21428 | 1 | 0.21428 | 600 |  | 128.57 | 8.59 | 1104.42 | [9 empty] | Раствор готовый кладочный, цементный, М200
|  | Всего по позиции |  |  | 10: 128.57; 12: 1104.42 | [13 empty] | Всего по позиции
Примечание: окраска пола | [28 empty] | Примечание: окраска пола
68 | ФЕР15-04-024-08 | Простая окраска масляными составами по штукатурке и сборным конструкциям: стен, подготовленных под окраску |  |  | 4: 100 м2; 5: 0.10504; 6: 1; 7: 0.10504 | [9 empty] | Простая окраска масляными составами по штукатурке и сборным конструкциям: стен, подготовленных под окраску
|  | Объем=10,504 / 100 | [25 empty] | Объем=10,504 / 100
| 1 | ОТ |  |  | 8: 167.81; 10: 17.63; 11: 36.71; 12: 647.2 | [10 empty] | ОТ
| 2 | ЭМ |  |  | 8: 3.6; 10: 0.38; 11: 12.58; 12: 4.78 | [10 empty] | ЭМ
| 3 | в т.ч. ОТм |  |  | 8: 0.72; 10: 0.08; 11: 36.71; 12: 2.94 | [10 empty] | в т.ч. ОТм
| 4 | М |  |  | 8: 72.76; 10: 7.64; 11: 8.59; 12: 65.63 | [10 empty] | М
Н | 14.4.02.04 | Краски для внутренних работ масляные готовые к применению |  |  | 4: т; 5: 0.0267; 7: 0.0028046 | [19 empty] | Краски для внутренних работ масляные готовые к применению
Н | 14.5.05.01 | Олифы комбинированные |  |  | 4: т; 5: 0.0103; 7: 0.0010819 | [19 empty] | Олифы комбинированные
|  | ЗТ |  |  | 4: чел.-ч; 5: 19.2; 7: 2.0168 | [11 empty] | ЗТ
|  | ЗТм |  |  | 4: чел.-ч; 5: 0.06; 7: 0.0063024 | [11 empty] | ЗТм
|  | Итого по расценке |  |  | 8: 244.17; 10: 25.65; 12: 717.61 | [12 empty] | Итого по расценке
|  | ФОТ |  |  | 10: 17.71; 12: 650.14 | [11 empty] | ФОТ
| Пр/812-015.0-1, Приказ № 812/пр от 21.12.2020 п.25 | НР Отделочные работы |  |  | % | 100 | 0.9 | 90 |  |  | 15.94 |  | 585.13 | [11 empty] | НР Отделочные работы
| Пр/774-015.0, Приказ № 774/пр от 11.12.2020 п.16 | СП Отделочные работы |  |  | % | 49 | 0.85 | 41.65 |  |  | 7.38 |  | 270.78 | [11 empty] | СП Отделочные работы
|  | Всего по позиции |  |  | 10: 48.97; 12: 1573.52 | [13 empty] | Всего по позиции
69 | ФССЦ-14.4.02.04-0173 | Краска масляная готовая к применению для наружных и внутренних работ МА-15, охра |  |  | т | 0.002805 | 1 | 0.002805 | 17496 |  | 49.08 | 8.59 | 421.6 | [9 empty] | Краска масляная готовая к применению для наружных и внутренних работ МА-15, охра
|  | Всего по позиции |  |  | 10: 49.08; 12: 421.6 | [13 empty] | Всего по позиции
70 | ФЕРр61-26-1 | Перетирка штукатурки: внутренних помещений |  |  | 4: 100 м2; 5: 0.19818; 6: 1; 7: 0.19818 | [9 empty] | Перетирка штукатурки: внутренних помещений
|  | Объем=19,8184 / 100 | [25 empty] | Объем=19,8184 / 100
| 1 | ОТ |  |  | 8: 209.09; 10: 41.44; 11: 36.71; 12: 1521.26 | [10 empty] | ОТ
| 2 | ЭМ |  |  | 8: 3.13; 10: 0.62; 11: 12.58; 12: 7.8 | [10 empty] | ЭМ
| 3 | в т.ч. ОТм |  |  | 8: 1.35; 10: 0.27; 11: 36.71; 12: 9.91 | [10 empty] | в т.ч. ОТм
| 4 | М |  |  | 8: 17.63; 10: 3.49; 11: 8.59; 12: 29.98 | [10 empty] | М
|  | ЗТ |  |  | 4: чел.-ч; 5: 24.2; 7: 4.7961 | [11 empty] | ЗТ
|  | ЗТм |  |  | 4: чел.-ч; 5: 0.1; 7: 0.019818 | [11 empty] | ЗТм
|  | Итого по расценке |  |  | 8: 229.85; 10: 45.55; 12: 1559.04 | [12 empty] | Итого по расценке
|  | ФОТ |  |  | 10: 41.71; 12: 1531.17 | [11 empty] | ФОТ
| Пр/812-095.0-1 | НР Штукатурные работы (ремонтно-строительные) |  |  | 4: %; 5: 89; 7: 89; 10: 37.12; 12: 1362.74 | [11 empty] | НР Штукатурные работы (ремонтно-строительные)
| Пр/774-095.0 | СП Штукатурные работы (ремонтно-строительные) |  |  | 4: %; 5: 44; 7: 44; 10: 18.35; 12: 673.71 | [11 empty] | СП Штукатурные работы (ремонтно-строительные)
|  | Всего по позиции |  |  | 10: 101.02; 12: 3595.49 | [13 empty] | Всего по позиции
71 | ФЕРр61-2-7 | Ремонт штукатурки внутренних стен по камню и бетону цементно-известковым раствором, площадью отдельных мест: до 1 м2 толщиной слоя до 20 мм |  |  | 4: 100 м2; 5: 0.084936; 6: 1; 7: 0.084936 | [9 empty] | Ремонт штукатурки внутренних стен по камню и бетону цементно-известковым раствором, площадью отдельных мест: до 1 м2 толщиной слоя до 20 мм
|  | Объем=8,4936 / 100 | [25 empty] | Объем=8,4936 / 100
| 1 | ОТ |  |  | 8: 2007.68; 10: 170.52; 11: 36.71; 12: 6259.79 | [10 empty] | ОТ
| 2 | ЭМ |  |  | 8: 20.94; 10: 1.78; 11: 12.58; 12: 22.39 | [10 empty] | ЭМ
| 3 | в т.ч. ОТм |  |  | 8: 9.05; 10: 0.77; 11: 36.71; 12: 28.27 | [10 empty] | в т.ч. ОТм
| 4 | М |  |  | 8: 1140.25; 10: 96.85; 11: 8.59; 12: 831.94 | [10 empty] | М
Н | 999-9900 | Строительный мусор |  |  | 4: т; 5: 3.38; 7: 0.28708 | [19 empty] | Строительный мусор
|  | ЗТ |  |  | 4: чел.-ч; 5: 226.6; 7: 19.2465 | [11 empty] | ЗТ
|  | ЗТм |  |  | 4: чел.-ч; 5: 0.67; 7: 0.056907 | [11 empty] | ЗТм
|  | Итого по расценке |  |  | 8: 3168.87; 10: 269.15; 12: 7114.12 | [12 empty] | Итого по расценке
|  | ФОТ |  |  | 10: 171.29; 12: 6288.06 | [11 empty] | ФОТ
| Пр/812-095.0-1 | НР Штукатурные работы (ремонтно-строительные) |  |  | 4: %; 5: 89; 7: 89; 10: 152.45; 12: 5596.37 | [11 empty] | НР Штукатурные работы (ремонтно-строительные)
| Пр/774-095.0 | СП Штукатурные работы (ремонтно-строительные) |  |  | 4: %; 5: 44; 7: 44; 10: 75.37; 12: 2766.75 | [11 empty] | СП Штукатурные работы (ремонтно-строительные)
|  | Всего по позиции |  |  | 10: 496.97; 12: 15477.24 | [13 empty] | Всего по позиции
72 | ФЕР15-04-005-01 | Окраска поливинилацетатными водоэмульсионными составами простая по штукатурке и сборным конструкциям: стен, подготовленным под окраску |  |  | 4: 100 м2; 5: 0.28312; 6: 1; 7: 0.28312 | [9 empty] | Окраска поливинилацетатными водоэмульсионными составами простая по штукатурке и сборным конструкциям: стен, подготовленным под окраску
|  | Объем=28,312 / 100 | [25 empty] | Объем=28,312 / 100
| 1 | ОТ |  |  | 8: 123.79; 10: 35.05; 11: 36.71; 12: 1286.69 | [10 empty] | ОТ
| 2 | ЭМ |  |  | 8: 5.57; 10: 1.58; 11: 12.58; 12: 19.88 | [10 empty] | ЭМ
| 3 | в т.ч. ОТм |  |  | 8: 1.07; 10: 0.3; 11: 36.71; 12: 11.01 | [10 empty] | в т.ч. ОТм
| 4 | М |  |  | 8: 43.35; 10: 12.27; 11: 8.59; 12: 105.4 | [10 empty] | М
Н | 14.3.02.01 | Краска водоэмульсионная |  |  | 4: т; 5: 0.052; 7: 0.014722 | [19 empty] | Краска водоэмульсионная
|  | ЗТ |  |  | 4: чел.-ч; 5: 13.8; 7: 3.9071 | [11 empty] | ЗТ
|  | ЗТм |  |  | 4: чел.-ч; 5: 0.09; 7: 0.025481 | [11 empty] | ЗТм
|  | Итого по расценке |  |  | 8: 172.71; 10: 48.9; 12: 1411.97 | [12 empty] | Итого по расценке
|  | ФОТ |  |  | 10: 35.35; 12: 1297.7 | [11 empty] | ФОТ
| Пр/812-015.0-1, Приказ № 812/пр от 21.12.2020 п.25 | НР Отделочные работы |  |  | % | 100 | 0.9 | 90 |  |  | 31.82 |  | 1167.93 | [11 empty] | НР Отделочные работы
| Пр/774-015.0, Приказ № 774/пр от 11.12.2020 п.16 | СП Отделочные работы |  |  | % | 49 | 0.85 | 41.65 |  |  | 14.72 |  | 540.49 | [11 empty] | СП Отделочные работы
|  | Всего по позиции |  |  | 10: 95.44; 12: 3120.39 | [13 empty] | Всего по позиции
73 | ФССЦ-14.3.02.01-0222 | Краска водоэмульсионная для внутренних работ ВАК-14 универсальная латексная полиакрилатная |  |  | т | 0.014722 | 1 | 0.014722 | 18883.39 |  | 278 | 8.59 | 2388.02 | [9 empty] | Краска водоэмульсионная для внутренних работ ВАК-14 универсальная латексная полиакрилатная
|  | Всего по позиции |  |  | 10: 278; 12: 2388.02 | [13 empty] | Всего по позиции
74 | ФЕР15-04-030-02 | Масляная окраска металлических поверхностей: больших (кроме кровель), количество окрасок 2 |  |  | 4: 100 м2; 5: 0.04; 6: 1; 7: 0.04 | [9 empty] | Масляная окраска металлических поверхностей: больших (кроме кровель), количество окрасок 2
|  | Объем=4 / 100 | [25 empty] | Объем=4 / 100
| 1 | ОТ |  |  | 8: 98.35; 10: 3.93; 11: 36.71; 12: 144.27 | [10 empty] | ОТ
| 2 | ЭМ |  |  | 8: 2.28; 10: 0.09; 11: 12.58; 12: 1.13 | [10 empty] | ЭМ
| 3 | в т.ч. ОТм |  |  | 8: 0.49; 10: 0.02; 11: 36.71; 12: 0.73 | [10 empty] | в т.ч. ОТм
| 4 | М |  |  | 8: 104.5; 10: 4.18; 11: 8.59; 12: 35.91 | [10 empty] | М
Н | 14.4.02.04 | Краски для внутренних работ масляные готовые к применению |  |  | 4: т; 5: 0.0273; 7: 0.001092 | [19 empty] | Краски для внутренних работ масляные готовые к применению
|  | ЗТ |  |  | 4: чел.-ч; 5: 11.1; 7: 0.444 | [11 empty] | ЗТ
|  | ЗТм |  |  | 4: чел.-ч; 5: 0.04; 7: 0.0016 | [11 empty] | ЗТм
|  | Итого по расценке |  |  | 8: 205.13; 10: 8.2; 12: 181.31 | [12 empty] | Итого по расценке
|  | ФОТ |  |  | 10: 3.95; 12: 145 | [11 empty] | ФОТ
| Пр/812-015.0-1, Приказ № 812/пр от 21.12.2020 п.25 | НР Отделочные работы |  |  | % | 100 | 0.9 | 90 |  |  | 3.56 |  | 130.5 | [11 empty] | НР Отделочные работы
| Пр/774-015.0, Приказ № 774/пр от 11.12.2020 п.16 | СП Отделочные работы |  |  | % | 49 | 0.85 | 41.65 |  |  | 1.65 |  | 60.39 | [11 empty] | СП Отделочные работы
|  | Всего по позиции |  |  | 10: 13.41; 12: 372.2 | [13 empty] | Всего по позиции
75 | ФССЦ-14.4.02.04-0015 | Краска масляная для внутренних работ МА-015, черная густотертая |  |  | т | 0.001092 | 1 | 0.001092 | 15707 |  | 17.15 | 8.59 | 147.32 | [9 empty] | Краска масляная для внутренних работ МА-015, черная густотертая
|  | Всего по позиции |  |  | 10: 17.15; 12: 147.32 | [13 empty] | Всего по позиции
76 | ФЕР46-03-009-07 | Пробивка в кирпичных стенах отверстий круглых диаметром: до 50 мм при толщине стен до 25 см |  |  | 4: 100 шт; 5: 0.1; 6: 1; 7: 0.1 | [9 empty] | Пробивка в кирпичных стенах отверстий круглых диаметром: до 50 мм при толщине стен до 25 см
|  | Объем=10 / 100 | [25 empty] | Объем=10 / 100
| 1 | ОТ |  |  | 8: 466.62; 10: 46.66; 11: 36.71; 12: 1712.89 | [10 empty] | ОТ
| 2 | ЭМ |  |  | 8: 713.6; 10: 71.36; 11: 12.58; 12: 897.71 | [10 empty] | ЭМ
|  | ЗТ |  |  | 4: чел.-ч; 5: 50.83; 7: 5.083 | [11 empty] | ЗТ
|  | Итого по расценке |  |  | 8: 1180.22; 10: 118.02; 12: 2610.6 | [12 empty] | Итого по расценке
|  | ФОТ |  |  | 10: 46.66; 12: 1712.89 | [11 empty] | ФОТ
| Пр/812-040.1-1 | НР Работы по реконструкции зданий и сооружений: усиление и замена существующих конструкций, возведение отдельных конструктивных элементов |  |  | 4: %; 5: 103; 7: 103; 10: 48.06; 12: 1764.28 | [11 empty] | НР Работы по реконструкции зданий и сооружений: усиление и замена существующих конструкций, возведение отдельных конструктивных элементов
| Пр/774-040.1 | СП Работы по реконструкции зданий и сооружений: усиление и замена существующих конструкций, возведение отдельных конструктивных элементов |  |  | 4: %; 5: 59; 7: 59; 10: 27.53; 12: 1010.61 | [11 empty] | СП Работы по реконструкции зданий и сооружений: усиление и замена существующих конструкций, возведение отдельных конструктивных элементов
|  | Всего по позиции |  |  | 10: 193.61; 12: 5385.49 | [13 empty] | Всего по позиции
77 | ФЕР46-04-001-02 | Разборка: бетонных фундаментов |  |  | 4: м3; 5: 0.27; 6: 1; 7: 0.27 | [9 empty] | Разборка: бетонных фундаментов
| 1 | ОТ |  |  | 8: 73.27; 10: 19.78; 11: 36.71; 12: 726.12 | [10 empty] | ОТ
| 2 | ЭМ |  |  | 8: 147.31; 10: 39.77; 11: 12.58; 12: 500.31 | [10 empty] | ЭМ
Н | 999-9900 | Строительный мусор |  |  | 4: т; 5: 2.4; 7: 0.648 | [19 empty] | Строительный мусор
|  | ЗТ |  |  | 4: чел.-ч; 5: 8.27; 7: 2.2329 | [11 empty] | ЗТ
|  | Итого по расценке |  |  | 8: 220.58; 10: 59.55; 12: 1226.43 | [12 empty] | Итого по расценке
|  | ФОТ |  |  | 10: 19.78; 12: 726.12 | [11 empty] | ФОТ
| Пр/812-040.2-1 | НР Работы по реконструкции зданий и сооружений: разборка отдельных конструктивных элементов здания (сооружения), а также зданий (сооружений) в целом |  |  | 4: %; 5: 91; 7: 91; 10: 18; 12: 660.77 | [11 empty] | НР Работы по реконструкции зданий и сооружений: разборка отдельных конструктивных элементов здания (сооружения), а также зданий (сооружений) в целом
| Пр/774-040.2 | СП Работы по реконструкции зданий и сооружений: разборка отдельных конструктивных элементов здания (сооружения), а также зданий (сооружений) в целом |  |  | 4: %; 5: 52; 7: 52; 10: 10.29; 12: 377.58 | [11 empty] | СП Работы по реконструкции зданий и сооружений: разборка отдельных конструктивных элементов здания (сооружения), а также зданий (сооружений) в целом
|  | Всего по позиции |  |  | 10: 87.84; 12: 2264.78 | [13 empty] | Всего по позиции
78 | ФЕР11-01-011-01 | Устройство стяжек: цементных толщиной 20 мм |  |  | 4: 100 м2; 5: 0.026815; 6: 1; 7: 0.026815 | [9 empty] | Устройство стяжек: цементных толщиной 20 мм
|  | Объем=2,6815 / 100 | [25 empty] | Объем=2,6815 / 100
| 1 | ОТ |  |  | 8: 282.66; 10: 7.58; 11: 36.71; 12: 278.26 | [10 empty] | ОТ
| 2 | ЭМ |  |  | 8: 43.61; 10: 1.17; 11: 12.58; 12: 14.72 | [10 empty] | ЭМ
| 3 | в т.ч. ОТм |  |  | 8: 17.15; 10: 0.46; 11: 36.71; 12: 16.89 | [10 empty] | в т.ч. ОТм
| 4 | М |  |  | 8: 8.54; 10: 0.23; 11: 8.59; 12: 1.98 | [10 empty] | М
Н | 04.3.01.09 | Раствор готовый кладочный тяжелый цементный |  |  | 4: м3; 5: 2.04; 7: 0.054703 | [19 empty] | Раствор готовый кладочный тяжелый цементный
|  | ЗТ |  |  | 4: чел.-ч; 5: 35.6; 7: 0.95461 | [11 empty] | ЗТ
|  | ЗТм |  |  | 4: чел.-ч; 5: 1.27; 7: 0.034055 | [11 empty] | ЗТм
|  | Итого по расценке |  |  | 8: 334.81; 10: 8.98; 12: 294.96 | [12 empty] | Итого по расценке
|  | ФОТ |  |  | 10: 8.04; 12: 295.15 | [11 empty] | ФОТ
| Пр/812-011.0-1, Приказ № 812/пр от 21.12.2020 п.25 | НР Полы |  |  | % | 112 | 0.9 | 100.8 |  |  | 8.1 |  | 297.51 | [11 empty] | НР Полы
| Пр/774-011.0, Приказ № 774/пр от 11.12.2020 п.16 | СП Полы |  |  | % | 65 | 0.85 | 55.25 |  |  | 4.44 |  | 163.07 | [11 empty] | СП Полы
|  | Всего по позиции |  |  | 10: 21.52; 12: 755.54 | [13 empty] | Всего по позиции
79 | ФССЦ-04.3.01.09-0016 | Раствор готовый кладочный, цементный, М200 |  |  | м3 | 0.054703 | 1 | 0.054703 | 600 |  | 32.82 | 8.59 | 281.92 | [9 empty] | Раствор готовый кладочный, цементный, М200
|  | Всего по позиции |  |  | 10: 32.82; 12: 281.92 | [13 empty] | Всего по позиции
Примечание: монтаж обрамлений ДШ | [28 empty] | Примечание: монтаж обрамлений ДШ
80 | ФЕР09-06-001-02 | Монтаж: лотков, решеток, затворов из полосовой и тонколистовой стали |  |  | 4: т; 5: 0.5045; 6: 1; 7: 0.5045 | [9 empty] | Монтаж: лотков, решеток, затворов из полосовой и тонколистовой стали
|  | Объем=504,5/1000 | [25 empty] | Объем=504,5/1000
| 1 | ОТ |  |  | 8: 397.5; 10: 200.54; 11: 36.71; 12: 7361.82 | [10 empty] | ОТ
| 2 | ЭМ |  |  | 8: 112.75; 10: 56.88; 11: 12.58; 12: 715.55 | [10 empty] | ЭМ
| 3 | в т.ч. ОТм |  |  | 8: 3.82; 10: 1.93; 11: 36.71; 12: 70.85 | [10 empty] | в т.ч. ОТм
| 4 | М |  |  | 8: 81.96; 10: 41.35; 11: 8.59; 12: 355.2 | [10 empty] | М
Н | 07.2.07.13 | Конструкции стальные |  |  | 4: т; 5: 1; 7: 0.5045 | [19 empty] | Конструкции стальные
|  | ЗТ |  |  | 4: чел.-ч; 5: 46.6; 7: 23.5097 | [11 empty] | ЗТ
|  | ЗТм |  |  | 4: чел.-ч; 5: 0.31; 7: 0.1564 | [11 empty] | ЗТм
|  | Итого по расценке |  |  | 8: 592.21; 10: 298.77; 12: 8432.57 | [12 empty] | Итого по расценке
|  | ФОТ |  |  | 10: 202.47; 12: 7432.67 | [11 empty] | ФОТ
| Пр/812-009.0-1, Приказ № 812/пр от 21.12.2020 п.25 | НР Строительные металлические конструкции |  |  | % | 93 | 0.9 | 83.7 |  |  | 169.47 |  | 6221.14 | [11 empty] | НР Строительные металлические конструкции
| Пр/774-009.0, Приказ № 774/пр от 11.12.2020 п.16 | СП Строительные металлические конструкции |  |  | % | 62 | 0.85 | 52.7 |  |  | 106.7 |  | 3917.02 | [11 empty] | СП Строительные металлические конструкции
|  | Всего по позиции |  |  | 10: 574.94; 12: 18570.73 | [13 empty] | Всего по позиции
81 | ФССЦ-08.4.01.02-0013 | Детали закладные и накладные, изготовленные с применением сварки, гнутья, сверления (пробивки) отверстий (при наличии одной из этих операций или всего перечня в любых сочетаниях), поставляемые отдельно |  |  | т | 0.5045 | 1 | 0.5045 | 6800 |  | 3430.6 | 8.59 | 29468.85 | [9 empty] | Детали закладные и накладные, изготовленные с применением сварки, гнутья, сверления (пробивки) отверстий (при наличии одной из этих операций или всего перечня в любых сочетаниях), поставляемые отдельно
|  | Объем=504,5/1000 | [25 empty] | Объем=504,5/1000
|  | Всего по позиции |  |  | 10: 3430.6; 12: 29468.85 | [13 empty] | Всего по позиции
82 | ФЕРр53-21-14 | Устройство чеканки и расшивка швов цокольных панелей с внутренней стороны раствором |  |  | 4: 100 м; 5: 0.423; 6: 1; 7: 0.423 | [9 empty] | Устройство чеканки и расшивка швов цокольных панелей с внутренней стороны раствором
|  | Объем=42,3 / 100 | [25 empty] | Объем=42,3 / 100
| 1 | ОТ |  |  | 8: 121.92; 10: 51.57; 11: 36.71; 12: 1893.13 | [10 empty] | ОТ
| 2 | ЭМ |  |  | 8: 5.26; 10: 2.22; 11: 12.58; 12: 27.93 | [10 empty] | ЭМ
| 3 | в т.ч. ОТм |  |  | 8: 0.93; 10: 0.39; 11: 36.71; 12: 14.32 | [10 empty] | в т.ч. ОТм
| 4 | М |  |  | 8: 10.4; 10: 4.4; 11: 8.59; 12: 37.8 | [10 empty] | М
|  | ЗТ |  |  | 4: чел.-ч; 5: 12.29; 7: 5.1987 | [11 empty] | ЗТ
|  | ЗТм |  |  | 4: чел.-ч; 5: 0.08; 7: 0.03384 | [11 empty] | ЗТм
|  | Итого по расценке |  |  | 8: 137.58; 10: 58.19; 12: 1958.86 | [12 empty] | Итого по расценке
|  | ФОТ |  |  | 10: 51.96; 12: 1907.45 | [11 empty] | ФОТ
| Пр/812-087.0-1 | НР Стены (ремонтно-строительные) |  |  | 4: %; 5: 92; 7: 92; 10: 47.8; 12: 1754.85 | [11 empty] | НР Стены (ремонтно-строительные)
| Пр/774-087.0 | СП Стены (ремонтно-строительные) |  |  | 4: %; 5: 52; 7: 52; 10: 27.02; 12: 991.87 | [11 empty] | СП Стены (ремонтно-строительные)
|  | Всего по позиции |  |  | 10: 133.01; 12: 4705.58 | [13 empty] | Всего по позиции
Примечание: монтаж портальных пластин | [28 empty] | Примечание: монтаж портальных пластин
83 | ФЕР09-06-001-02 | Монтаж: лотков, решеток, затворов из полосовой и тонколистовой стали |  |  | 4: т; 5: 0.1405; 6: 1; 7: 0.1405 | [9 empty] | Монтаж: лотков, решеток, затворов из полосовой и тонколистовой стали
|  | Объем=140,5/1000 | [25 empty] | Объем=140,5/1000
| 1 | ОТ |  |  | 8: 397.5; 10: 55.85; 11: 36.71; 12: 2050.25 | [10 empty] | ОТ
| 2 | ЭМ |  |  | 8: 112.75; 10: 15.84; 11: 12.58; 12: 199.27 | [10 empty] | ЭМ
| 3 | в т.ч. ОТм |  |  | 8: 3.82; 10: 0.54; 11: 36.71; 12: 19.82 | [10 empty] | в т.ч. ОТм
| 4 | М |  |  | 8: 81.96; 10: 11.52; 11: 8.59; 12: 98.96 | [10 empty] | М
Н | 07.2.07.13 | Конструкции стальные |  |  | 4: т; 5: 1; 7: 0.1405 | [19 empty] | Конструкции стальные
|  | ЗТ |  |  | 4: чел.-ч; 5: 46.6; 7: 6.5473 | [11 empty] | ЗТ
|  | ЗТм |  |  | 4: чел.-ч; 5: 0.31; 7: 0.043555 | [11 empty] | ЗТм
|  | Итого по расценке |  |  | 8: 592.21; 10: 83.21; 12: 2348.48 | [12 empty] | Итого по расценке
|  | ФОТ |  |  | 10: 56.39; 12: 2070.07 | [11 empty] | ФОТ
| Пр/812-009.0-1, Приказ № 812/пр от 21.12.2020 п.25 | НР Строительные металлические конструкции |  |  | % | 93 | 0.9 | 83.7 |  |  | 47.2 |  | 1732.65 | [11 empty] | НР Строительные металлические конструкции
| Пр/774-009.0, Приказ № 774/пр от 11.12.2020 п.16 | СП Строительные металлические конструкции |  |  | % | 62 | 0.85 | 52.7 |  |  | 29.72 |  | 1090.93 | [11 empty] | СП Строительные металлические конструкции
|  | Всего по позиции |  |  | 10: 160.13; 12: 5172.06 | [13 empty] | Всего по позиции
84 | ФССЦ-08.4.01.02-0013 | Детали закладные и накладные, изготовленные с применением сварки, гнутья, сверления (пробивки) отверстий (при наличии одной из этих операций или всего перечня в любых сочетаниях), поставляемые отдельно |  |  | т | 0.1405 | 1 | 0.1405 | 6800 |  | 955.4 | 8.59 | 8206.89 | [9 empty] | Детали закладные и накладные, изготовленные с применением сварки, гнутья, сверления (пробивки) отверстий (при наличии одной из этих операций или всего перечня в любых сочетаниях), поставляемые отдельно
|  | Объем=140,5/1000 | [25 empty] | Объем=140,5/1000
|  | Всего по позиции |  |  | 10: 955.4; 12: 8206.89 | [13 empty] | Всего по позиции
85 | ФЕР13-06-004-01 | Обеспыливание поверхности |  |  | 4: м2; 5: 171.736; 6: 1; 7: 171.736 | [9 empty] | Обеспыливание поверхности
| 1 | ОТ |  |  | 8: 0.6; 10: 103.04; 11: 36.71; 12: 3782.6 | [10 empty] | ОТ
| 2 | ЭМ |  |  | 8: 0.33; 10: 56.67; 11: 12.58; 12: 712.91 | [10 empty] | ЭМ
|  | ЗТ |  |  | 4: чел.-ч; 5: 0.07; 7: 12.0215 | [11 empty] | ЗТ
|  | Итого по расценке |  |  | 8: 0.93; 10: 159.71; 12: 4495.51 | [12 empty] | Итого по расценке
|  | ФОТ |  |  | 10: 103.04; 12: 3782.6 | [11 empty] | ФОТ
| Пр/812-013.0-1, Приказ № 812/пр от 21.12.2020 п.25 | НР Защита строительных конструкций и оборудования от коррозии |  |  | % | 94 | 0.9 | 84.6 |  |  | 87.17 |  | 3200.08 | [11 empty] | НР Защита строительных конструкций и оборудования от коррозии
| Пр/774-013.0, Приказ № 774/пр от 11.12.2020 п.16 | СП Защита строительных конструкций и оборудования от коррозии |  |  | % | 51 | 0.85 | 43.35 |  |  | 44.67 |  | 1639.76 | [11 empty] | СП Защита строительных конструкций и оборудования от коррозии
|  | Всего по позиции |  |  | 10: 291.55; 12: 9335.35 | [13 empty] | Всего по позиции
86 | ФССЦпг-01-01-01-041 | Погрузо-разгрузочные работы при автомобильных перевозках: Погрузка мусора строительного с погрузкой вручную |  |  | 1 т груза | 0.4076 | 1 | 0.4076 | 42.98 |  | 17.52 | 12.58 | 220.4 | [9 empty] | Погрузо-разгрузочные работы при автомобильных перевозках: Погрузка мусора строительного с погрузкой вручную
|  | Всего по позиции |  |  | 10: 17.52; 12: 220.4 | [13 empty] | Всего по позиции
87 | ФССЦпг-03-01-01-015 | Перевозка грузов автомобилями бортовыми грузоподъемностью до 15 т на расстояние: I класс груза до 15 км |  |  | 1 т груза | 0.4076 | 1 | 0.4076 | 14.03 |  | 5.72 | 13.22 | 75.62 | [9 empty] | Перевозка грузов автомобилями бортовыми грузоподъемностью до 15 т на расстояние: I класс груза до 15 км
|  | Всего по позиции |  |  | 10: 5.72; 12: 75.62 | [13 empty] | Всего по позиции
|  | Итого по разделу 3 Строительные работы |  |  | 10: 12325.71 | [17 empty] | Итого по разделу 3 Строительные работы
Раздел 4. Диспетчеризация | [21 empty] | Раздел 4. Диспетчеризация
Примечание: демонтаж лифтового блока, грозозащиты, пер. устр-ва кабины | [28 empty] | Примечание: демонтаж лифтового блока, грозозащиты, пер. устр-ва кабины
88 | ФЕРм11-03-001-01 | Приборы, устанавливаемые на металлоконструкциях, щитах и пультах, масса: до 5 кг |  |  | 4: шт; 5: 3; 6: 1; 7: 3 | [9 empty] | Приборы, устанавливаемые на металлоконструкциях, щитах и пультах, масса: до 5 кг
|  | Объем=2+1 | [25 empty] | Объем=2+1
| Приказ от 08.08.2022 № 648/пр п.145 табл.3 | Демонтаж оборудования, не пригодного для дальнейшего использования (предназначено в лом), без разборки и резки ОЗП=0,3; ЭМ=0,3 к расх.; ЗПМ=0,3; МАТ=0 к расх.; ТЗ=0,3; ТЗМ=0,3 | [27 empty] | Демонтаж оборудования, не пригодного для дальнейшего использования (предназначено в лом), без разборки и резки ОЗП=0,3; ЭМ=0,3 к расх.; ЗПМ=0,3; МАТ=0 к расх.; ТЗ=0,3; ТЗМ=0,3
| 1 | ОТ |  |  | 8: 5.16; 9: 0.3; 10: 4.64; 11: 36.71; 12: 170.33 | [10 empty] | ОТ
| 4 | М |  |  | 8: 1.09; 9: 0; 10: 0; 11: 8.59 | [10 empty] | М
|  | ЗТ |  |  | 4: чел.-ч; 5: 0.52; 6: 0.3; 7: 0.468 | [11 empty] | ЗТ
|  | Итого по расценке |  |  | 8: 6.25; 10: 4.64; 12: 170.33 | [12 empty] | Итого по расценке
|  | ФОТ |  |  | 10: 4.64; 12: 170.33 | [11 empty] | ФОТ
| Пр/812-053.0-1 | НР Приборы, средства автоматизации и вычислительной техники |  |  | 4: %; 5: 90; 7: 90; 10: 4.18; 12: 153.3 | [11 empty] | НР Приборы, средства автоматизации и вычислительной техники
| Пр/774-053.0 | СП Приборы, средства автоматизации и вычислительной техники |  |  | 4: %; 5: 46; 7: 46; 10: 2.13; 12: 78.35 | [11 empty] | СП Приборы, средства автоматизации и вычислительной техники
|  | Всего по позиции |  |  | 10: 10.95; 12: 401.98 | [13 empty] | Всего по позиции
Примечание: монтаж лифтового блока, грозозащиты, пер. устр-ва кабины | [28 empty] | Примечание: монтаж лифтового блока, грозозащиты, пер. устр-ва кабины
89 | ФЕРм11-03-001-01 | Приборы, устанавливаемые на металлоконструкциях, щитах и пультах, масса: до 5 кг |  |  | 4: шт; 5: 3; 6: 1; 7: 3 | [9 empty] | Приборы, устанавливаемые на металлоконструкциях, щитах и пультах, масса: до 5 кг
|  | Объем=2+1 | [25 empty] | Объем=2+1
| 1 | ОТ |  |  | 8: 5.16; 10: 15.48; 11: 36.71; 12: 568.27 | [10 empty] | ОТ
| 4 | М |  |  | 8: 1.09; 10: 3.27; 11: 8.59; 12: 28.09 | [10 empty] | М
|  | ЗТ |  |  | 4: чел.-ч; 5: 0.52; 7: 1.56 | [11 empty] | ЗТ
|  | Итого по расценке |  |  | 8: 6.25; 10: 18.75; 12: 596.36 | [12 empty] | Итого по расценке
|  | ФОТ |  |  | 10: 15.48; 12: 568.27 | [11 empty] | ФОТ
| Пр/812-053.0-1 | НР Приборы, средства автоматизации и вычислительной техники |  |  | 4: %; 5: 90; 7: 90; 10: 13.93; 12: 511.44 | [11 empty] | НР Приборы, средства автоматизации и вычислительной техники
| Пр/774-053.0 | СП Приборы, средства автоматизации и вычислительной техники |  |  | 4: %; 5: 46; 7: 46; 10: 7.12; 12: 261.4 | [11 empty] | СП Приборы, средства автоматизации и вычислительной техники
|  | Всего по позиции |  |  | 10: 39.8; 12: 1369.2 | [13 empty] | Всего по позиции
Примечание: извещатель поставляется в комплекте лифта | [28 empty] | Примечание: извещатель поставляется в комплекте лифта
90 | ФЕРм10-08-002-04 | Извещатель ОС автоматический: контактный, магнитоконтактный на открывание окон, дверей | [20 empty] | Извещатель ОС автоматический: контактный, магнитоконтактный на открывание окон, дверей | bar: 4 to 7
| 1 | ОТ |  |  | 8: 8.08; 10: 8.08; 11: 36.71; 12: 296.62 | [10 empty] | ОТ
| 4 | М |  |  | 8: 1.88; 10: 1.88; 11: 8.59; 12: 16.15 | [10 empty] | М
|  | ЗТ |  |  | 4: чел.-ч; 5: 0.84; 7: 0.84 | [11 empty] | ЗТ
|  | Итого по расценке |  |  | 8: 9.96; 10: 9.96; 12: 312.77 | [12 empty] | Итого по расценке
|  | ФОТ |  |  | 10: 8.08; 12: 296.62 | [11 empty] | ФОТ
| Пр/812-051.1-1 | НР Прокладка и монтаж сетей связи |  |  | 4: %; 5: 90; 7: 90; 10: 7.27; 12: 266.96 | [11 empty] | НР Прокладка и монтаж сетей связи
| Пр/774-051.1 | СП Прокладка и монтаж сетей связи |  |  | 4: %; 5: 46; 7: 46; 10: 3.72; 12: 136.45 | [11 empty] | СП Прокладка и монтаж сетей связи
|  | Всего по позиции |  |  | 10: 20.95; 12: 716.18 | [13 empty] | Всего по позиции
91 | ФЕРм10-01-055-09 | Прокладка однопарного провода с креплением проволочными скрепами по стене: бетонной |  |  | 4: 100 м; 5: 0.05; 6: 1; 7: 0.05 | [9 empty] | Прокладка однопарного провода с креплением проволочными скрепами по стене: бетонной
|  | Объем=5 / 100 | [25 empty] | Объем=5 / 100
| 1 | ОТ |  |  | 8: 157.81; 10: 7.89; 11: 36.71; 12: 289.64 | [10 empty] | ОТ
| 2 | ЭМ |  |  | 8: 66.59; 10: 3.33; 11: 12.58; 12: 41.89 | [10 empty] | ЭМ
| 3 | в т.ч. ОТм |  |  | 8: 7.44; 10: 0.37; 11: 36.71; 12: 13.58 | [10 empty] | в т.ч. ОТм
| 4 | М |  |  | 8: 512.43; 10: 25.62; 11: 8.59; 12: 220.08 | [10 empty] | М
|  | ЗТ |  |  | 4: чел.-ч; 5: 18.5; 7: 0.925 | [11 empty] | ЗТ
|  | ЗТм |  |  | 4: чел.-ч; 5: 0.74; 7: 0.037 | [11 empty] | ЗТм
|  | Итого по расценке |  |  | 8: 736.83; 10: 36.84; 12: 551.61 | [12 empty] | Итого по расценке
|  | ФОТ |  |  | 10: 8.26; 12: 303.22 | [11 empty] | ФОТ
| Пр/812-051.1-1 | НР Прокладка и монтаж сетей связи |  |  | 4: %; 5: 90; 7: 90; 10: 7.43; 12: 272.9 | [11 empty] | НР Прокладка и монтаж сетей связи
| Пр/774-051.1 | СП Прокладка и монтаж сетей связи |  |  | 4: %; 5: 46; 7: 46; 10: 3.8; 12: 139.48 | [11 empty] | СП Прокладка и монтаж сетей связи
|  | Всего по позиции |  |  | 10: 48.07; 12: 963.99 | [13 empty] | Всего по позиции
92 | ФССЦ-21.2.02.05-0103 | Провод телефонный распределительный ТРП 2х0,5 |  |  | 1000 м | 0.005 | 1 | 0.005 | 716.23 |  | 3.58 | 8.59 | 30.75 | [9 empty] | Провод телефонный распределительный ТРП 2х0,5
|  | Объем=5 / 1000 | [25 empty] | Объем=5 / 1000
|  | Всего по позиции |  |  | 10: 3.58; 12: 30.75 | [13 empty] | Всего по позиции
|  | Итого по разделу 4 Диспетчеризация |  |  | 10: 123.35 | [17 empty] | Итого по разделу 4 Диспетчеризация
Раздел 5. Пусконаладочные работы | [21 empty] | Раздел 5. Пусконаладочные работы
93 | ФЕРп01-14-025-01 | Лифт пассажирский для жилых домов на 10 остановок, грузоподъемность до 630 кг, скорость движения кабины: 1 м/с, с микропроцессорными устройствами |  |  | 4: лифт; 5: 1; 6: 1; 7: 1 | [9 empty] | Лифт пассажирский для жилых домов на 10 остановок, грузоподъемность до 630 кг, скорость движения кабины: 1 м/с, с микропроцессорными устройствами
| 1 | ОТ |  |  | 8: 6945.15; 10: 6945.15; 11: 36.71; 12: 254956.46 | [10 empty] | ОТ
|  | ЗТ |  |  | 4: чел.-ч; 5: 528.47; 7: 528.47 | [11 empty] | ЗТ
|  | Итого по расценке |  |  | 8: 6945.15; 10: 6945.15; 12: 254956.46 | [12 empty] | Итого по расценке
|  | ФОТ |  |  | 10: 6945.15; 12: 254956.46 | [11 empty] | ФОТ
| Пр/812-083.0-1 | НР Пусконаладочные работы: 'вхолостую' - 80%, 'под нагрузкой' - 20% |  |  | 4: %; 5: 74; 7: 74; 10: 5139.41; 12: 188667.78 | [11 empty] | НР Пусконаладочные работы: 'вхолостую' - 80%, 'под нагрузкой' - 20%
| Пр/774-083.0 | СП Пусконаладочные работы: 'вхолостую' - 80%, 'под нагрузкой' - 20% |  |  | 4: %; 5: 36; 7: 36; 10: 2500.25; 12: 91784.33 | [11 empty] | СП Пусконаладочные работы: 'вхолостую' - 80%, 'под нагрузкой' - 20%
|  | Всего по позиции |  |  | 10: 14584.81; 12: 535408.57 | [13 empty] | Всего по позиции
|  | Итого по разделу 5 Пусконаладочные работы |  |  | 10: 14584.81 | [17 empty] | Итого по разделу 5 Пусконаладочные работы
Раздел 6. Техническое освидетельствование | [21 empty] | Раздел 6. Техническое освидетельствование
94 | ФЕРмр01-05-001-01 | Техническое освидетельствование смонтированного (модернизированного) лифта перед вводом в эксплуатацию на две остановки |  |  | 4: лифт; 5: 1; 6: 1; 7: 1 | [9 empty] | Техническое освидетельствование смонтированного (модернизированного) лифта перед вводом в эксплуатацию на две остановки
| 1 | ОТ |  |  | 8: 662.46; 10: 662.46; 11: 36.71; 12: 24318.91 | [10 empty] | ОТ
| 4 | М |  |  | 8: 19.87; 10: 19.87; 11: 8.59; 12: 170.68 | [10 empty] | М
|  | ЗТ |  |  | 4: чел.-ч; 5: 46.31; 7: 46.31 | [11 empty] | ЗТ
|  | Итого по расценке |  |  | 8: 682.33; 10: 682.33; 12: 24489.59 | [12 empty] | Итого по расценке
|  | ФОТ |  |  | 10: 662.46; 12: 24318.91 | [11 empty] | ФОТ
| Пр/812-104.0-1 | НР Работы по техническому диагностированию и обследованию оборудования лифтов |  |  | 4: %; 5: 74; 7: 74; 10: 490.22; 12: 17995.99 | [11 empty] | НР Работы по техническому диагностированию и обследованию оборудования лифтов
| Пр/774-104.0 | СП Работы по техническому диагностированию и обследованию оборудования лифтов |  |  | 4: %; 5: 36; 7: 36; 10: 238.49; 12: 8754.81 | [11 empty] | СП Работы по техническому диагностированию и обследованию оборудования лифтов
|  | Всего по позиции |  |  | 10: 1411.04; 12: 51240.39 | [13 empty] | Всего по позиции
95 | ФЕРмр01-05-001-02 | За каждую дополнительную остановку больше двух добавлять к расценке 01-05-001-01 |  |  | 4: остановка; 5: 8; 6: 1; 7: 8 | [9 empty] | За каждую дополнительную остановку больше двух добавлять к расценке 01-05-001-01
| 1 | ОТ |  |  | 8: 66; 10: 528; 11: 36.71; 12: 19382.88 | [10 empty] | ОТ
| 4 | М |  |  | 8: 1.98; 10: 15.84; 11: 8.59; 12: 136.07 | [10 empty] | М
|  | ЗТ |  |  | 4: чел.-ч; 5: 4.68; 7: 37.44 | [11 empty] | ЗТ
|  | Итого по расценке |  |  | 8: 67.98; 10: 543.84; 12: 19518.95 | [12 empty] | Итого по расценке
|  | ФОТ |  |  | 10: 528; 12: 19382.88 | [11 empty] | ФОТ
| Пр/812-104.0-1 | НР Работы по техническому диагностированию и обследованию оборудования лифтов |  |  | 4: %; 5: 74; 7: 74; 10: 390.72; 12: 14343.33 | [11 empty] | НР Работы по техническому диагностированию и обследованию оборудования лифтов
| Пр/774-104.0 | СП Работы по техническому диагностированию и обследованию оборудования лифтов |  |  | 4: %; 5: 36; 7: 36; 10: 190.08; 12: 6977.84 | [11 empty] | СП Работы по техническому диагностированию и обследованию оборудования лифтов
|  | Всего по позиции |  |  | 10: 1124.64; 12: 40840.12 | [13 empty] | Всего по позиции
96 | ФЕРмр01-05-007-01 | Экспертиза (регистрация) декларации о соответствии лифта |  |  | 4: лифт; 5: 1; 6: 1; 7: 1 | [9 empty] | Экспертиза (регистрация) декларации о соответствии лифта
| 1 | ОТ |  |  | 8: 470.65; 10: 470.65; 11: 36.71; 12: 17277.56 | [10 empty] | ОТ
| 4 | М |  |  | 8: 14.12; 10: 14.12; 11: 8.59; 12: 121.29 | [10 empty] | М
|  | ЗТ |  |  | 4: чел.-ч; 5: 27.8; 7: 27.8 | [11 empty] | ЗТ
|  | Итого по расценке |  |  | 8: 484.77; 10: 484.77; 12: 17398.85 | [12 empty] | Итого по расценке
|  | ФОТ |  |  | 10: 470.65; 12: 17277.56 | [11 empty] | ФОТ
| Пр/812-104.0-1 | НР Работы по техническому диагностированию и обследованию оборудования лифтов |  |  | 4: %; 5: 74; 7: 74; 10: 348.28; 12: 12785.39 | [11 empty] | НР Работы по техническому диагностированию и обследованию оборудования лифтов
| Пр/774-104.0 | СП Работы по техническому диагностированию и обследованию оборудования лифтов |  |  | 4: %; 5: 36; 7: 36; 10: 169.43; 12: 6219.92 | [11 empty] | СП Работы по техническому диагностированию и обследованию оборудования лифтов
|  | Всего по позиции |  |  | 10: 1002.48; 12: 36404.16 | [13 empty] | Всего по позиции
|  | Итого по разделу 6 Техническое освидетельствование |  |  | 10: 3538.16 | [17 empty] | Итого по разделу 6 Техническое освидетельствование
Раздел 7. Оборудование | [21 empty] | Раздел 7. Оборудование
97 О | ТЦ_67.1.01.03_50_5053045149_25.12.2023_02 | Лифт грузопассажирский г/п 630 кг, 1 м/с, 10 остановок |  |  | комплект | 1 | 1 | 1 | 2102000 | 1.012 | 361772.79 | 5.88 | 2127224 | [9 empty] | Лифт грузопассажирский г/п 630 кг, 1 м/с, 10 остановок
|  | Цена=2522400,00/1,2 | [31 empty] | Цена=2522400,00/1,2
| Приказ от 04.08.2020 № 421/пр п.92в | Заготовительно-складские расходы для оборудования - 1,2% ПЗ=1,2% (ОЗП=1,2%; ЭМ=1,2%; МАТ=1,2%) | [27 empty] | Заготовительно-складские расходы для оборудования - 1,2% ПЗ=1,2% (ОЗП=1,2%; ЭМ=1,2%; МАТ=1,2%)
|  | Всего по позиции |  |  | 10: 361772.79; 12: 2127224 | [13 empty] | Всего по позиции
98 О | ТЦ_67.1.02.00_66_5401144062_25.12.2023_02 | Лифтовой блок ЛБ 6,0 УЛ/УКЛ в комплекте |  |  | шт. | 1 | 1 | 1 | 10340 | 1.012 | 1779.61 | 5.88 | 10464.08 | [9 empty] | Лифтовой блок ЛБ 6,0 УЛ/УКЛ в комплекте
| Приказ от 04.08.2020 № 421/пр п.92в | Заготовительно-складские расходы для оборудования - 1,2% ПЗ=1,2% (ОЗП=1,2%; ЭМ=1,2%; МАТ=1,2%) | [27 empty] | Заготовительно-складские расходы для оборудования - 1,2% ПЗ=1,2% (ОЗП=1,2%; ЭМ=1,2%; МАТ=1,2%)
|  | Всего по позиции |  |  | 10: 1779.61; 12: 10464.08 | [13 empty] | Всего по позиции
99 О | ТЦ_67.1.02.00_66_5401144062_25.12.2023_02 | Переговорный комплект кабины |  |  | шт. | 1 | 1 | 1 | 1085 | 1.012 | 186.74 | 5.88 | 1098.02 | [9 empty] | Переговорный комплект кабины
| Приказ от 04.08.2020 № 421/пр п.92в | Заготовительно-складские расходы для оборудования - 1,2% ПЗ=1,2% (ОЗП=1,2%; ЭМ=1,2%; МАТ=1,2%) | [27 empty] | Заготовительно-складские расходы для оборудования - 1,2% ПЗ=1,2% (ОЗП=1,2%; ЭМ=1,2%; МАТ=1,2%)
|  | Всего по позиции |  |  | 10: 186.74; 12: 1098.02 | [13 empty] | Всего по позиции
|  | Итого по разделу 7 Оборудование |  |  | 10: 363739.14 | [17 empty] | Итого по разделу 7 Оборудование
|  | Итоги по смете: | [32 empty] | Итоги по смете:
|  | Итого прямые затраты (справочно) |  |  | 10: 33069.57; 12: 876121.79 | [22 empty] | Итого прямые затраты (справочно)
|  | в том числе: | [33 empty] | в том числе:
|  | Оплата труда рабочих |  |  | 10: 20941.86; 12: 768775.7 | [22 empty] | Оплата труда рабочих
|  | Эксплуатация машин |  |  | 10: 787.6; 12: 9908.04 | [22 empty] | Эксплуатация машин
|  | в том числе оплата труда машинистов (Отм) |  |  | 10: 52.13; 12: 1913.71 | [22 empty] | в том числе оплата труда машинистов (Отм)
|  | Материалы |  |  | 10: 11334.39; 12: 97362.43 | [22 empty] | Материалы
|  | Перевозка |  |  | 10: 5.72; 12: 75.62 | [22 empty] | Перевозка
|  | Строительные работы |  |  | 10: 12550.26; 12: 179825.4 | [22 empty] | Строительные работы
|  | Строительные работы |  |  | 10: 12544.54; 12: 179749.78 | [22 empty] | Строительные работы
|  | в том числе: | [33 empty] | в том числе:
|  | оплата труда |  |  | 10: 1054.16; 12: 38698.21 | [22 empty] | оплата труда
|  | эксплуатация машин и механизмов |  |  | 10: 299.71; 12: 3770.37 | [22 empty] | эксплуатация машин и механизмов
|  | в том числе оплата труда машинистов (ОТм) |  |  | 10: 10.11; 12: 371.14 | [22 empty] | в том числе оплата труда машинистов (ОТм)
|  | материалы |  |  | 10: 9727.16; 12: 83556.32 | [22 empty] | материалы
|  | накладные расходы |  |  | 10: 943.78; 12: 34645.56 | [22 empty] | накладные расходы
|  | сметная прибыль |  |  | 10: 519.73; 12: 19079.32 | [22 empty] | сметная прибыль
|  | Перевозка |  |  | 10: 5.72; 12: 75.62 | [22 empty] | Перевозка
|  | Монтажные работы |  |  | 10: 31997.58; 12: 1117663.13 | [22 empty] | Монтажные работы
|  | Монтажные работы |  |  | 10: 2564.35; 12: 57753.79 | [22 empty] | Монтажные работы
|  | в том числе: | [33 empty] | в том числе:
|  | оплата труда |  |  | 10: 506.61; 12: 18597.68 | [22 empty] | оплата труда
|  | эксплуатация машин и механизмов |  |  | 10: 69.61; 12: 875.7 | [22 empty] | эксплуатация машин и механизмов
|  | в том числе оплата труда машинистов (ОТм) |  |  | 10: 5.8; 12: 212.93 | [22 empty] | в том числе оплата труда машинистов (ОТм)
|  | материалы |  |  | 10: 1234.15; 12: 10601.33 | [22 empty] | материалы
|  | накладные расходы |  |  | 10: 494.49; 12: 18152.6 | [22 empty] | накладные расходы
|  | сметная прибыль |  |  | 10: 259.49; 12: 9526.48 | [22 empty] | сметная прибыль
|  | Отдельные виды работ и затрат, относимые на стоимость монтажных работ |  |  | 10: 29433.23; 12: 1059909.34 | [22 empty] | Отдельные виды работ и затрат, относимые на стоимость монтажных работ
|  | в том числе: | [33 empty] | в том числе:
|  | оплата труда |  |  | 10: 12435.94; 12: 456523.35 | [22 empty] | оплата труда
|  | эксплуатация машин и механизмов |  |  | 10: 418.28; 12: 5261.97 | [22 empty] | эксплуатация машин и механизмов
|  | в том числе оплата труда машинистов (ОТм) |  |  | 10: 36.22; 12: 1329.64 | [22 empty] | в том числе оплата труда машинистов (ОТм)
|  | материалы |  |  | 10: 373.08; 12: 3204.78 | [22 empty] | материалы
|  | накладные расходы |  |  | 10: 10851.07; 12: 398342.25 | [22 empty] | накладные расходы
|  | сметная прибыль |  |  | 10: 5354.86; 12: 196576.99 | [22 empty] | сметная прибыль
|  | Оборудование |  |  | 10: 363739.14; 12: 2138786.1 | [22 empty] | Оборудование
|  | Инженерное оборудование |  |  | 10: 363739.14; 12: 2138786.1 | [22 empty] | Инженерное оборудование
|  | Прочие затраты |  |  | 10: 14584.81; 12: 535408.57 | [22 empty] | Прочие затраты
|  | Пусконаладочные работы |  |  | 10: 14584.81; 12: 535408.57 | [22 empty] | Пусконаладочные работы
|  | в том числе: | [33 empty] | в том числе:
|  | оплата труда |  |  | 10: 6945.15; 12: 254956.46 | [22 empty] | оплата труда
|  | накладные расходы |  |  | 10: 5139.41; 12: 188667.78 | [22 empty] | накладные расходы
|  | сметная прибыль |  |  | 10: 2500.25; 12: 91784.33 | [22 empty] | сметная прибыль
|  | Итого |  |  | 10: 422871.79; 12: 3971683.2 | [23 empty] | Итого
|  | Итого ФОТ (справочно) |  |  | 10: 20993.99; 12: 770689.41 | [22 empty] | Итого ФОТ (справочно)
|  | Итого накладные расходы (справочно) |  |  | 10: 17428.75; 12: 639808.19 | [22 empty] | Итого накладные расходы (справочно)
|  | Итого сметная прибыль (справочно) |  |  | 10: 8634.33; 12: 316967.12 | [22 empty] | Итого сметная прибыль (справочно)
|  | Договорной понижающий коэффициент 0,846207518 |  |  | 10: 357837.29; 12: 3360868.18 | [23 empty] | Договорной понижающий коэффициент 0,846207518
|  | НДС 20% (только ТЦ) |  |  | 12: 672173.64 | [24 empty] | НДС 20% (только ТЦ)
|  | ВСЕГО по смете |  |  | 10: 357837.29; 12: 4033041.82 | [25 empty] | ВСЕГО по смете
|  | в том числе: | [33 empty] | в том числе:
|  | оборудование, отсутствующее в ФРСН |  |  | 10: 363739.14; 12: 2138786.1 | [22 empty] | оборудование, отсутствующее в ФРСН
Составил:
[должность, подпись (инициалы, фамилия)]
Проверил:
[должность, подпись (инициалы, фамилия)]
¹ Зарегистрирован Министерством юстиции Российской Федерации 10 сентября 2019 г., регистрационный № 55869), с изменениями, внесенными приказом Министерства строительства и жилищно-коммунального хозяйства Российской Федерации от 20 февраля 2021 г. № 79/пр (зарегистрирован Министерством юстиции Российской Федерации 9 августа 2021 г., регистрационный № 64577)
² Под прочими затратами понимаются затраты, учитываемые в соответствии с пунктом 184 Методики.
³ Под прочими работами понимаются затраты, учитываемые в соответствии с пунктами 122-128 Методики.